## Sheet1
鄂尔多斯市中心医院东胜部门诊手术室改造项目工程
招 标 控 制 价
招标控制价（小写）： 117153.00
（大写）： 壹拾壹万柒仟壹佰伍拾叁元整
招 标 人： 造价咨询人：
（单位盖章） （单位资质专用章）
法定代表人 法定代表人
或其授权人： 或其授权人：
（签字或盖章） （签字或盖章）
编 制 人 ： 复 核 人 ：
（造价人员签字盖专用章） （造价工程师签字盖专用章）
编 制 时 间： 年 月 日 复 核 时 间： 年 月 日
单项工程招标控制价表
工程名称：鄂尔多斯市中心医院东胜部门诊楼提升改造项目 | [22 empty] | 第1页 |  |  | 共1页
序号 |  |  | 单位工程名称 | [5 empty] | 金额 (元) | [6 empty] | 其中： (元)
[16 empty] | 暂估价 |  |  |  | 安全文明 施工费 |  |  | 规费
1 | 1 | 1 | 鄂尔多斯市中心医院东胜部门诊楼 提升改造项目-门诊楼-装饰工程
2 | 2 | 2 | 鄂尔多斯市中心医院东胜部门诊楼 提升改造项目-门诊楼-装饰拆除工 程
3 | 3 | 3 | 鄂尔多斯市中心医院东胜部门诊楼 提升改造项目-门诊楼-通风
4 | 4 | 4 | 鄂尔多斯市中心医院东胜部门诊楼 提升改造项目-门诊楼-喷淋
5 | 5 | 5 | 鄂尔多斯市中心医院东胜部门诊楼 提升改造项目-门诊楼-给排水
6 | 6 | 6 | 鄂尔多斯市中心医院东胜部门诊楼 提升改造项目-门诊楼-电气
7 | 7 | 7 | 鄂尔多斯市中心医院东胜部门诊楼 提升改造项目-门诊楼-消防
8 | 8 | 8 | 鄂尔多斯市中心医院东胜部门诊楼 提升改造项目-门诊楼-弱电
合 计
【新点2013清单造价内蒙版 V10.3.6】
分部分项工程和单价措施项目清单与计价表
工程名称：鄂尔多斯市中心医院东胜部门诊楼提升改造项 | [10 empty] | 标段： | [11 empty] | 第1页 |  |  | 共3页
目-门诊楼-装饰工程
序号 | 项目编码 |  |  | 项目名称 |  |  | 项目特征描述 | [5 empty] | 计量 单位 |  | 工程量 |  |  | 金额（元）
[18 empty] | 综合单价 |  |  |  | 合价 |  | 其中
暂估价
一层
分部小计
0108 门窗工程
1 | 010401008002 |  |  | 墙板 |  |  | 1.NALC蒸压加气混凝 土板墙 2.墙体厚度:150厚 | [5 empty] | m2 |  | 3.4
2 | 010801001024 |  |  | 木质门 |  |  | 1.900*2200木质平开 门 （带观察窗，5 厚钢化玻璃，铝合金 边框） 2.包含门锁、把手五 金件等 3.包含门套线 | [5 empty] | 樘 |  | 3
4 | 010802003003 |  |  | 钢质防火门 |  |  | 1.乙级钢质级防火门 2.包含门锁、把手五 金件等 3.包含门套线 4.由当地消防局认可 成品订购 | [5 empty] | m2 |  | 1.98
5 | 010802001003 |  |  | 手术室专用门 1522 |  |  | 1.金属电动推拉门 (脚踏开启） (带观察 窗) 2.含电动马达、滑轮 轨道、不锈钢拉手等 3.含电动装置1套 | [5 empty] | m2 |  | 3.3
6 | 010802001013 |  |  | 手术室专用门 1022 |  |  | 1.金属电动推拉门 (脚踏开启） (带观察 窗) 2.含电动马达、滑轮 轨道、不锈钢拉手等 3.含电动装置1套 | [5 empty] | m2 |  | 2.2
分部小计
0111 楼地面装饰工程
7 | 011103002001 |  |  | 楼1:医用PVC楼面 |  |  | 1.3厚PVC卷材,用专 用胶粘剂粘贴 2.2厚水泥自流平砂 浆基层 | [5 empty] | m2 |  | 77.52
本页小计
分部分项工程和单价措施项目清单与计价表
工程名称：鄂尔多斯市中心医院东胜部门诊楼提升改造项 目-门诊楼-装饰工程 | [10 empty] | 标段： | [11 empty] | 第2页 |  |  | 共3页
序号 | 项目编码 |  |  | 项目名称 |  |  | 项目特征描述 | [5 empty] | 计量 单位 |  | 工程量 |  |  | 金额（元）
[18 empty] | 综合单价 |  |  |  | 合价 |  | 其中
暂估价
8 | 011105004001 |  |  | 踢1：PVC踢脚 |  |  | 医用PVC踢脚：高度 70mm 1.3厚PVC踢脚,用专 用胶粘剂粘贴 (由地 面PVC卷材,直接卷铺 上翻形成,专用收边 条收口） 2.9厚1:3水泥砂浆 3.6厚1:2水泥砂浆抹 平 4.刷专用界面处理剂 一遍 | [5 empty] | m2 |  | 5.6
分部小计
0112 墙、柱面装饰与隔断工程
9 | 011207001003 |  |  | 内墙4a：洁净板 墙面 |  |  | 洁净板墙面 (装配式 成品隔墙板） 1.顶地交界处利用塑 料地条打底,内圆弧 构建与两通三通构建 做连接做圆弧连接收 口 2.墙与墙转角处用外 圆柱进行连接 3.顶部U形槽收边且 与吊顶龙骨做固定 4.U形槽固定用铆钉 固定在地面,将100mm 成品洁净板企口式对 接插入槽中 | [5 empty] | m2 |  | 57.06
10 | 011207001001 |  |  | 内墙3：抗菌板墙面 |  |  | 1.8厚抗菌板装饰板, 专用挂件安装 2.30*30镀锌方管横 向龙骨与竖向角码焊 接，间距400 3.L25*25角码膨胀螺 栓固定，间距1000 | [5 empty] | m2 |  | 32.94
分部小计
0113 天棚工程
本页小计
分部分项工程和单价措施项目清单与计价表
工程名称：鄂尔多斯市中心医院东胜部门诊楼提升改造项 目-门诊楼-装饰工程 | [10 empty] | 标段： | [11 empty] | 第3页 |  |  | 共3页
序号 | 项目编码 |  |  | 项目名称 |  |  | 项目特征描述 | [5 empty] | 计量 单位 |  | 工程量 |  |  | 金额（元）
[18 empty] | 综合单价 |  |  |  | 合价 |  | 其中
暂估价
11 | 011302001004 |  |  | 顶棚4：轻钢龙骨 高晶硅酸钙板顶 棚吊顶（平面） |  |  | 高晶硅酸钙板顶棚 1.现浇钢筋混凝土板 底预留Ø6 钢筋吊环 (勾),双向中 距≤1200(预制混凝 土板可在班风内预留 吊环) 2.8钢筋吊杆双向中 距≤1200,吊杆上部 与板底预留吊环 (勾) 固定 3.U型轻钢主龙骨 CS60X27中距≤1200, 找平后与钢筋吊杆固 定 4.型轻钢次龙骨TB24 X28 5.型轻钢龙骨 (横撑) TB24 X28 6.15 厚高晶硅钙板 装饰吊顶板 | [5 empty] | m2 |  | 24.7
12 | 011302001006 |  |  | 顶棚5：铝板吊顶 顶棚 （平面） |  |  | 铝板吊顶顶棚 1.8mm镀锌通丝双向 中距≤1200,用膨胀 螺栓与钢筋混凝土楼 板固定 2.U型轻钢承载龙 骨CB38*12,间 距≤1200，用吊件与 通丝吊杆联结后找平 3.专用轻钢龙骨与承 载龙骨固定 4.2厚铝板表面，与 龙骨卡件固定 | [5 empty] | m2 |  | 33
分部小计
本页小计
合 计
总价措施项目清单与计价表
工程名称：鄂尔多斯市中心医院东胜部门诊楼提升改造项 目-门诊楼-装饰工程 | [10 empty] | 标段： | [11 empty] | 第1页 |  |  | 共1页
序号 | 项目编码 |  |  | 项目名称 |  |  |  | 计算基础 |  |  | 费率（%） |  |  | 金额（元） |  |  |  |  | 调整 费率（%） |  |  | 调整后 金额（元） |  |  | 备注
安全文明施工费
1 | 011707001002 |  |  | 安全文明施工与环境保护费 |  |  |  | 分部分项人 工基价+单价 措施项目人 工基价
2 | 011707008002 |  |  | 临时设施费 |  |  |  | 分部分项人 工基价+单价 措施项目人 工基价
其他措施项目费
3 | 011707005002 |  |  | 雨季施工增加费 |  |  |  | 分部分项人 工基价+单价 措施项目人 工基价
4 | 011707007002 |  |  | 已完工程及设备保护费 |  |  |  | 分部分项人 工基价+单价 措施项目人 工基价
5 | 01B002 |  |  | 工程定位复测费 |  |  |  | 分部分项人 工基价+单价 措施项目人 工基价
6 | 011707004002 |  |  | 二次搬运费 |  |  |  | 分部分项人 工基价+单价 措施项目人 工基价
合 计
【新点2013清单造价内蒙版 V10.3.6】 编制人（造价人员） ： 复核人（造价工程师）：
规费、税金项目计价表
工程名称：鄂尔多斯市中心医院东胜部门诊楼提升改造项 目-门诊楼-装饰工程 | [10 empty] | 标段： | [12 empty] | 第1页 |  | 共1页
序号 |  | 项目名称 |  |  |  | 计算基础 | [10 empty] | 计算基数 |  |  |  |  | 费率 (％) |  | 金额 (元)
1 |  | 规费 |  |  |  | 环境保护税
1.1 |  | 环境保护税
2 |  | 税金 |  |  |  | 分部分项工程费+措施项目费+其他项目费+规费
合 计
【新点2013清单造价内蒙版 V10.3.6】 编制人（造价人员） ： 复核人（造价工程师）：
单位工程人材机汇总表
工程名称：鄂尔多斯市中心医院东胜部门诊楼提升改造项 目-门诊楼-装饰工程 | [10 empty] | 标段： | [11 empty] | 第1页 |  |  | 共3页
序号 |  |  | 材料名 |  | 规格 |  | 单位 |  |  | 数量 |  |  | 预算价 |  |  |  | 预算价合计 |  |  |  | 市场价 |  | 市场价合计
1 |  |  | 综合工日 |  |  |  | 工日 |  |  | 7.2715
2 |  |  | 综合人工费 |  |  |  | 元 |  |  | 505.9706
3 |  |  | 综合工日 |  |  |  | 工日 |  |  | 49.617
4 |  |  | 角钢 (综合) |  |  |  | kg |  |  | 140.946
5 |  |  | 角钢 |  | 50 |  | t |  |  | 0.0075
6 |  |  | 洁净板墙面 (装配 式成品隔墙板） |  | δ 1.2 |  | m2 |  |  | 66.1149
7 |  |  | 8厚抗菌板装饰板 |  |  |  | m2 |  |  | 38.1672
8 |  |  | 棉纱头 |  |  |  | kg |  |  | 1.6736
9 |  |  | 沉头木螺钉 |  | L32 |  | 个 |  |  | 37.8
10 |  |  | 镀锌自攻螺钉 |  | ST5×16 |  | 个 |  |  | 25.2466
11 |  |  | 自攻螺钉 |  |  |  | 百个 |  |  | 8.6912
12 |  |  | 射钉 |  |  |  | 10个 |  |  | 8.8281
13 |  |  | 扣钉 |  |  |  | kg |  |  | 1.0464
14 |  |  | 六角螺栓带螺母 综合 |  |  |  | kg |  |  | 1.0559
15 |  |  | 膨胀螺栓 |  |  |  | 副 |  |  | 12.92
16 |  |  | 膨胀螺栓 |  | M8 |  | 套 |  |  | 101.0718
17 |  |  | 塑料膨胀螺栓 |  |  |  | 个 |  |  | 24.5252
18 |  |  | 不锈钢合页 |  |  |  | 个 |  |  | 6
19 |  |  | 铝合金门窗固定 连接铁件 (地脚) |  | 3×30×30 0mm |  | 个 |  |  | 24.5252
20 |  |  | 低碳钢焊条综合 |  |  |  | kg |  |  | 0.80261
21 |  |  | 低合金钢焊条 |  | E43系列 |  | kg |  |  | 0.54055
22 |  |  | 低碳钢焊条 |  | J422 φ4.0 |  | kg |  |  | 0.9375
23 |  |  | 合金钢钻头 |  |  |  | 个 |  |  | 2.0489
24 |  |  | 水砂纸 |  |  |  | 张 |  |  | 4.6504
25 |  |  | 2厚铝板 |  |  |  | m2 |  |  | 34.65
26 |  |  | 铁件综合 |  |  |  | kg |  |  | 23.08
本页小计
单位工程人材机汇总表
工程名称：鄂尔多斯市中心医院东胜部门诊楼提升改造项 目-门诊楼-装饰工程 | [10 empty] | 标段： | [11 empty] | 第2页 |  |  | 共3页
序号 |  |  | 材料名 |  | 规格 |  | 单位 |  |  | 数量 |  |  | 预算价 |  |  |  | 预算价合计 |  |  |  | 市场价 |  | 市场价合计
27 |  |  | 水泥 |  | 32.5 |  | t |  |  | 0.009975
28 |  |  | 水泥 |  | 42.5 |  | t |  |  | 0.001309
29 |  |  | 砂子中粗砂 |  |  |  | m3 |  |  | 0.00602
30 |  |  | 碎石 |  | 20mm |  | m3 |  |  | 0.001771
31 |  |  | 木材 (成材) |  |  |  | m3 |  |  | 0.0009
32 |  |  | 板枋材杉木 |  |  |  | m3 |  |  | 0.00374
33 |  |  | 硅酸钙板 |  | 综合 |  | m2 |  |  | 25.935
34 |  |  | NALC蒸压加气混 凝土板墙 150 厚 |  |  |  | m2 |  |  | 3.57
35 |  |  | 轻钢龙骨不上人 型 (平面) 600×600 |  |  |  | m2 |  |  | 60.585
36 |  |  | 900*2200木质平 开 门 （带 观察窗，5 厚钢化玻璃，铝 合金 边框） |  |  |  | 樘 |  |  | 3
37 |  |  | 乙级钢质级防火门 |  |  |  | m2 |  |  | 1.9453
38 |  |  | 金属电动推拉门 (脚踏开启） (带 观察 窗) |  |  |  | m2 |  |  | 5.3339
39 |  |  | 不锈钢玻璃门传感装置 |  | 电动装置 |  | 套 |  |  | 0.375
40 |  |  | 医用PVC踢脚高度 70mm 3厚PVC 踢脚 |  |  |  | m2 |  |  | 5.88
41 |  |  | 成品腻子粉 |  |  |  | kg |  |  | 13.4218
42 |  |  | 3厚PVC卷材 |  |  |  | m2 |  |  | 85.272
43 |  |  | 羧甲基纤维素 |  |  |  | kg |  |  | 0.26357
44 |  |  | 水性界面剂 |  |  |  | kg |  |  | 15.8141
45 |  |  | 乙炔气 |  |  |  | m3 |  |  | 0.05468
46 |  |  | 107胶 |  |  |  | kg |  |  | 0.0357
47 |  |  | 玻璃胶335克/支 |  |  |  | 支 |  |  | 87.5007
本页小计
单位工程人材机汇总表
工程名称：鄂尔多斯市中心医院东胜部门诊楼提升改造项 目-门诊楼-装饰工程 | [10 empty] | 标段： | [11 empty] | 第3页 |  |  | 共3页
序号 |  |  | 材料名 |  | 规格 |  | 单位 |  |  | 数量 |  |  | 预算价 |  |  |  | 预算价合计 |  |  |  | 市场价 |  | 市场价合计
48 |  |  | 硅酮耐候密封胶 |  |  |  | kg |  |  | 3.6688
49 |  |  | 聚氨酯发泡密封 胶 (750ml/支) |  |  |  | 支 |  |  | 5.4912
50 |  |  | 聚醋酸乙烯乳液 |  |  |  | kg |  |  | 1.3178
51 |  |  | 氯丁橡胶粘接剂 |  |  |  | kg |  |  | 34.884
52 |  |  | 塑料粘结剂 |  |  |  | kg |  |  | 2.772
53 |  |  | 玻璃布 |  | δ0.2 |  | m2 |  |  | 1.4566
54 |  |  | 吊杆 |  |  |  | kg |  |  | 15.6944
55 |  |  | 电 |  |  |  | kw ·h |  |  | 11.2236
56 |  |  | 水 |  |  |  | m3 |  |  | 0.15489
57 |  |  | U型卡 |  |  |  | kg |  |  | 1.2852
58 |  |  | 干混抹灰砂浆 |  | DP10 |  | t |  |  | 0.066259
59 |  |  | 干混抹灰砂浆 |  | DP15 |  | t |  |  | 0.099389
60 |  |  | 水泥基自流平砂浆 |  |  |  | m3 |  |  | 0.15814
61 |  |  | 其他材料费 |  |  |  | 元 |  |  | 10.9511
62 |  |  | 干混砂浆罐式搅 拌机 公称储量 20000L |  |  |  | 台班 |  |  | 0.042653
63 |  |  | 交流弧焊机 容 量21kV ·A |  |  |  | 台班 |  |  | 0.0375
64 |  |  | 交流弧焊机 容 量32kV ·A |  |  |  | 台班 |  |  | 0.27636
本页小计
合 计
主要材料价格表
工程名称：鄂尔多斯市中心医院东胜部门诊楼提升改造项 目-门诊楼-装饰工程 | [10 empty] | 标段： | [12 empty] | 第1页 |  | 共3页
序号 |  | 编码 |  | 名称 |  |  |  | 规格 |  |  |  | 单位 |  |  |  |  | 数量 |  |  | 价格 (元)
[20 empty] | 单价 |  |  |  | 合价
1 |  | 01210109 |  | 角钢 (综合) | [7 empty] | kg |  |  |  |  | 140.946
2 |  | 01210153 |  | 角钢 |  |  |  | 50 |  |  |  | t |  |  |  |  | 0.0075
3 |  | 01300123~1 |  | 洁净板墙面 (装配式 成品隔墙板） |  |  |  | δ 1.2 |  |  |  | m2 |  |  |  |  | 66.1149
4 |  | 01300123~4 |  | 8厚抗菌板装饰板 | [7 empty] | m2 |  |  |  |  | 38.1672
5 |  | 02270123 |  | 棉纱头 | [7 empty] | kg |  |  |  |  | 1.6736
6 |  | 03010329 |  | 沉头木螺钉 |  |  |  | L32 |  |  |  | 个 |  |  |  |  | 37.8
7 |  | 03010619 |  | 镀锌自攻螺钉 |  |  |  | ST5×16 |  |  |  | 个 |  |  |  |  | 25.2466
8 |  | 03010625 |  | 自攻螺钉 | [7 empty] | 百个 |  |  |  |  | 8.6912
9 |  | 03010921 |  | 射钉 | [7 empty] | 10个 |  |  |  |  | 8.8281
10 |  | 03010962 |  | 扣钉 | [7 empty] | kg |  |  |  |  | 1.0464
11 |  | 03011703 |  | 六角螺栓带螺母综合 | [7 empty] | kg |  |  |  |  | 1.0559
12 |  | 03012725 |  | 膨胀螺栓 | [7 empty] | 副 |  |  |  |  | 12.92
13 |  | 03012825 |  | 膨胀螺栓 |  |  |  | M8 |  |  |  | 套 |  |  |  |  | 101.0718
14 |  | 03012859 |  | 塑料膨胀螺栓 | [7 empty] | 个 |  |  |  |  | 24.5252
15 |  | 03030905 |  | 不锈钢合页 | [7 empty] | 个 |  |  |  |  | 6
16 |  | 03032347 |  | 铝合金门窗固定连接 铁件 (地脚) |  |  |  | 3×30×300mm |  |  |  | 个 |  |  |  |  | 24.5252
17 |  | 03130913 |  | 低碳钢焊条综合 | [7 empty] | kg |  |  |  |  | 0.80261
18 |  | 03130921 |  | 低合金钢焊条 |  |  |  | E43系列 |  |  |  | kg |  |  |  |  | 0.54055
19 |  | 03130931 |  | 低碳钢焊条 |  |  |  | J422 φ4.0 |  |  |  | kg |  |  |  |  | 0.9375
20 |  | 03131329 |  | 合金钢钻头 | [7 empty] | 个 |  |  |  |  | 2.0489
21 |  | 03131975 |  | 水砂纸 | [7 empty] | 张 |  |  |  |  | 4.6504
22 |  | 03210447~2 |  | 2厚铝板 | [7 empty] | m2 |  |  |  |  | 34.65
23 |  | 03210593 |  | 铁件综合 | [7 empty] | kg |  |  |  |  | 23.08
24 |  | 04010129 |  | 水泥 |  |  |  | 32.5 |  |  |  | t |  |  |  |  | 0.009975
25 |  | 04010133-1 |  | 水泥 |  |  |  | 42.5 |  |  |  | t |  |  |  |  | 0.001309
26 |  | 04030143 |  | 砂子中粗砂 | [7 empty] | m3 |  |  |  |  | 0.00602
27 |  | 04050207 |  | 碎石 |  |  |  | 20mm |  |  |  | m3 |  |  |  |  | 0.001771
28 |  | 05000020 |  | 木材 (成材) | [7 empty] | m3 |  |  |  |  | 0.0009
主要材料价格表
工程名称：鄂尔多斯市中心医院东胜部门诊楼提升改造项 目-门诊楼-装饰工程 | [10 empty] | 标段： | [12 empty] | 第2页 |  | 共3页
序号 |  | 编码 |  | 名称 |  |  |  | 规格 |  |  |  | 单位 |  |  |  |  | 数量 |  |  | 价格 (元)
[20 empty] | 单价 |  |  |  | 合价
29 |  | 05030111 |  | 板枋材杉木 | [7 empty] | m3 |  |  |  |  | 0.00374
30 |  | 09190101 |  | 硅酸钙板 |  |  |  | 综合 |  |  |  | m2 |  |  |  |  | 25.935
31 |  | 09250101~2 |  | NALC蒸压加气混凝土 板墙 150厚 | [7 empty] | m2 |  |  |  |  | 3.57
32 |  | 10010207 |  | 轻钢龙骨不上人型 (平面)600×600 | [7 empty] | m2 |  |  |  |  | 60.585
33 |  | 11010141~9 |  | 900*2200木质平开 门 （带观察窗，5 厚钢化玻璃，铝合金 边框） | [7 empty] | 樘 |  |  |  |  | 3
34 |  | 11030126~3 |  | 乙级钢质级防火门 | [7 empty] | m2 |  |  |  |  | 1.9453
35 |  | 11090141~2 |  | 金属电动推拉门 (脚踏开启） (带观 察 窗) | [7 empty] | m2 |  |  |  |  | 5.3339
36 |  | 11370171~1 |  | 不锈钢玻璃门传感装置 |  |  |  | 电动装置 |  |  |  | 套 |  |  |  |  | 0.375
37 |  | 12090121~2 |  | 医用PVC踢脚高度70 mm 3厚PVC踢脚 | [7 empty] | m2 |  |  |  |  | 5.88
38 |  | 13030133 |  | 成品腻子粉 | [7 empty] | kg |  |  |  |  | 13.4218
39 |  | 13330151~2 |  | 3厚PVC卷材 | [7 empty] | m2 |  |  |  |  | 85.272
40 |  | 14330125 |  | 羧甲基纤维素 | [7 empty] | kg |  |  |  |  | 0.26357
41 |  | 14350236 |  | 水性界面剂 | [7 empty] | kg |  |  |  |  | 15.8141
42 |  | 14390143 |  | 乙炔气 | [7 empty] | m3 |  |  |  |  | 0.05468
43 |  | 14410101 |  | 107胶 | [7 empty] | kg |  |  |  |  | 0.0357
44 |  | 14410151 |  | 玻璃胶335克/支 | [7 empty] | 支 |  |  |  |  | 87.5007
45 |  | 14410181 |  | 硅酮耐候密封胶 | [7 empty] | kg |  |  |  |  | 3.6688
46 |  | 14410219 |  | 聚氨酯发泡密封胶 (750ml/支) | [7 empty] | 支 |  |  |  |  | 5.4912
47 |  | 14410223 |  | 聚醋酸乙烯乳液 | [7 empty] | kg |  |  |  |  | 1.3178
48 |  | 14410251 |  | 氯丁橡胶粘接剂 | [7 empty] | kg |  |  |  |  | 34.884
49 |  | 14410303 |  | 塑料粘结剂 | [7 empty] | kg |  |  |  |  | 2.772
50 |  | 15550105 |  | 玻璃布 |  |  |  | δ0.2 |  |  |  | m2 |  |  |  |  | 1.4566
51 |  | 25610115 |  | 吊杆 | [7 empty] | kg |  |  |  |  | 15.6944
52 |  | 34110103 |  | 电 | [7 empty] | kw ·h |  |  |  |  | 11.2236
53 |  | 34110117 |  | 水 | [7 empty] | m3 |  |  |  |  | 0.15489
主要材料价格表
工程名称：鄂尔多斯市中心医院东胜部门诊楼提升改造项 目-门诊楼-装饰工程 | [10 empty] | 标段： | [12 empty] | 第3页 |  | 共3页
序号 |  | 编码 |  | 名称 |  |  |  | 规格 |  |  |  | 单位 |  |  |  |  | 数量 |  |  | 价格 (元)
[20 empty] | 单价 |  |  |  | 合价
54 |  | 35020121 |  | U型卡 | [7 empty] | kg |  |  |  |  | 1.2852
55 |  | 80000040 |  | 干混抹灰砂浆 |  |  |  | DP10 |  |  |  | t |  |  |  |  | 0.066259
56 |  | 80000050 |  | 干混抹灰砂浆 |  |  |  | DP15 |  |  |  | t |  |  |  |  | 0.099389
57 |  | 80010746 |  | 水泥基自流平砂浆 | [7 empty] | m3 |  |  |  |  | 0.15814
合计
分部分项工程和单价措施项目清单与计价表
工程名称：鄂尔多斯市中心医院东胜部门诊楼提升改造项 | [10 empty] | 标段： | [11 empty] | 第1页 |  |  | 共1页
目-门诊楼-装饰拆除工程
序号 | 项目编码 |  |  | 项目名称 |  |  | 项目特征描述 | [5 empty] | 计量 单位 |  | 工程量 |  |  | 金额（元）
[18 empty] | 综合单价 |  |  |  | 合价 |  | 其中
暂估价
一层
1 | 011601001001 |  |  | 砖砌体拆除 |  |  | 1.拆除原有砌体墙 | [5 empty] | m3 |  | 3.21
2 | 011606002002 |  |  | 墙柱面龙骨及饰面拆除 |  |  | 1.拆除墙柱面饰面板 面层及龙骨 | [5 empty] | m2 |  | 103.2
3 | 011610001001 |  |  | 木门窗拆除 |  |  | 1.拆除原有木门 | [5 empty] | m2 |  | 8.34
4 | 011610002001 |  |  | 金属门拆除 |  |  | 1.拆除原有防火门 | [5 empty] | m2 |  | 10.78
5 | 011604001005 |  |  | 平面面层拆除 |  |  | 1.拆除1.5-2.0厚塑料地板 | [5 empty] | m2 |  | 77.52
6 | 011606003001 |  |  | 天棚面龙骨及饰面拆除 |  |  | 1.拆除天棚轻钢龙骨 高晶板吊顶 | [5 empty] | m2 |  | 21
7 | 011606003002 |  |  | 天棚面龙骨及饰面拆除 |  |  | 1.拆除天棚轻钢龙骨 铝扣板 | [5 empty] | m2 |  | 55.43
8 | 010103002001 |  |  | 余方弃置 |  |  | 1.楼层运出垃圾，垂 直运距15m以内 | [5 empty] | m3 |  | 8.8
9 | 010103002002 |  |  | 余方弃置 |  |  | 1.废弃料品种：建筑 垃圾 2.外运运距，投标单 位自行考虑，结算时 不予调整 3.考虑环保要求，包 含消纳费 | [5 empty] | m3 |  | 8.8
分部小计
本页小计
合 计
总价措施项目清单与计价表
工程名称：鄂尔多斯市中心医院东胜部门诊楼提升改造项 目-门诊楼-装饰拆除工程 | [10 empty] | 标段： | [11 empty] | 第1页 |  |  | 共1页
序号 | 项目编码 |  |  | 项目名称 |  |  |  | 计算基础 |  |  | 费率（%） |  |  | 金额（元） |  |  |  |  | 调整 费率（%） |  |  | 调整后 金额（元） |  |  | 备注
安全文明施工费
1 | 011707001001 |  |  | 安全文明施工与环境保护费 |  |  |  | 分部分项人 工基价+单价 措施项目人 工基价
2 | 011707008001 |  |  | 临时设施费 |  |  |  | 分部分项人 工基价+单价 措施项目人 工基价
其他措施项目费
3 | 011707005001 |  |  | 雨季施工增加费 |  |  |  | 分部分项人 工基价+单价 措施项目人 工基价
4 | 011707007001 |  |  | 已完工程及设备保护费 |  |  |  | 分部分项人 工基价+单价 措施项目人 工基价
5 | 01B001 |  |  | 工程定位复测费 |  |  |  | 分部分项人 工基价+单价 措施项目人 工基价
6 | 011707004001 |  |  | 二次搬运费 |  |  |  | 分部分项人 工基价+单价 措施项目人 工基价
合 计
【新点2013清单造价内蒙版 V10.3.6】 编制人（造价人员） ： 复核人（造价工程师）：
规费、税金项目计价表
工程名称：鄂尔多斯市中心医院东胜部门诊楼提升改造项 目-门诊楼-装饰拆除工程 | [10 empty] | 标段： | [12 empty] | 第1页 |  | 共1页
序号 |  | 项目名称 |  |  |  | 计算基础 | [10 empty] | 计算基数 |  |  |  |  | 费率 (％) |  | 金额 (元)
1 |  | 规费 |  |  |  | 环境保护税
1.1 |  | 环境保护税
2 |  | 税金 |  |  |  | 分部分项工程费+措施项目费+其他项目费+规费
合 计
【新点2013清单造价内蒙版 V10.3.6】 编制人（造价人员） ： 复核人（造价工程师）：
单位工程人材机汇总表
工程名称：鄂尔多斯市中心医院东胜部门诊楼提升改造项 目-门诊楼-装饰拆除工程 | [10 empty] | 标段： | [11 empty] | 第1页 |  |  | 共1页
序号 |  |  | 材料名 |  | 规格 |  | 单位 |  |  | 数量 |  | 预算价 |  |  |  |  | 预算价合计 |  |  |  | 市场价 |  | 市场价合计
1 |  |  | 综合人工费 |  |  |  | 元 |  |  | 3466.0948
2 |  |  | 建筑垃圾 |  |  |  | m3 |  |  | 13.2433
3 |  |  | 轮胎式装载机 斗 容量3m3 |  |  |  | 台班 |  |  | 0.02332
4 |  |  | 单笼施工电梯 提 升质量1t 提升 高度75m |  |  |  | 台班 |  |  | 0.704
5 |  |  | 自卸汽车 装置质量10t |  |  |  | 台班 |  |  | 0.33491
本页小计
合 计
主要材料价格表
工程名称：鄂尔多斯市中心医院东胜部门诊楼提升改造项 目-门诊楼-装饰拆除工程 | [10 empty] | 标段： | [12 empty] | 第1页 |  | 共1页
序号 |  | 编码 |  | 名称 |  |  |  | 规格 |  |  |  | 单位 |  |  |  |  | 数量 |  |  | 价格 (元)
[20 empty] | 单价 |  |  |  | 合价
1 |  | Z00001 |  | 建筑垃圾 | [7 empty] | m3 |  |  |  |  | 13.2433
合计
分部分项工程和单价措施项目清单与计价表
工程名称：鄂尔多斯市中心医院东胜部门诊楼提升改造项 | [10 empty] | 标段： | [11 empty] | 第1页 |  |  | 共14页
目-门诊楼-通风
序号 | 项目编码 |  |  | 项目名称 |  |  | 项目特征描述 | [5 empty] | 计量 单位 |  | 工程量 |  |  | 金额（元）
[18 empty] | 综合单价 |  |  |  | 合价 |  | 其中
暂估价
1 | 030702001008 |  |  | 碳钢通风管道 |  |  | 1.名称:风管 2.材质:镀锌钢板 3.形状:矩形 4.规格:200mm*120mm 5.接口形式:法兰连 接 6.厚度及加工方法按 空调通风风管均采用 镀锌钢板制作,风管 的制作、配件、钢板 厚度和允许漏风量、 风管间连接及加固等 均应符合《通风和空 调工程施工质量验收 规》GB50243-2016中 压系统风管的要求, 厚度参照该规范 表4.2.3-1-钢板风管 板材厚度。消防风管 的材料品种、规格、 厚度等应符合设计要 求和现行国家标准的 规定。符合《建筑防 烟排烟系统技术标 准》GB51251-2017钢 板风管板材厚度要求 | [5 empty] | m2 |  | 6.82
本页小计
分部分项工程和单价措施项目清单与计价表
工程名称：鄂尔多斯市中心医院东胜部门诊楼提升改造项 目-门诊楼-通风 | [10 empty] | 标段： | [11 empty] | 第2页 |  |  | 共14页
序号 | 项目编码 |  |  | 项目名称 |  |  | 项目特征描述 | [5 empty] | 计量 单位 |  | 工程量 |  |  | 金额（元）
[18 empty] | 综合单价 |  |  |  | 合价 |  | 其中
暂估价
2 | 030702001010 |  |  | 碳钢通风管道 |  |  | 1.名称:风管 2.材质:镀锌钢板 3.形状:矩形 4.规格:200mm*160mm 5.接口形式:法兰连 接 6.厚度及加工方法按 空调通风风管均采用 镀锌钢板制作,风管 的制作、配件、钢板 厚度和允许漏风量、 风管间连接及加固等 均应符合《通风和空 调工程施工质量验收 规》GB50243-2016中 压系统风管的要求, 厚度参照该规范 表4.2.3-1-钢板风管 板材厚度。消防风管 的材料品种、规格、 厚度等应符合设计要 求和现行国家标准的 规定。符合《建筑防 烟排烟系统技术标 准》GB51251-2017钢 板风管板材厚度要求 | [5 empty] | m2 |  | 7.48
本页小计
分部分项工程和单价措施项目清单与计价表
工程名称：鄂尔多斯市中心医院东胜部门诊楼提升改造项 目-门诊楼-通风 | [10 empty] | 标段： | [11 empty] | 第3页 |  |  | 共14页
序号 | 项目编码 |  |  | 项目名称 |  |  | 项目特征描述 | [5 empty] | 计量 单位 |  | 工程量 |  |  | 金额（元）
[18 empty] | 综合单价 |  |  |  | 合价 |  | 其中
暂估价
3 | 030702001012 |  |  | 碳钢通风管道 |  |  | 1.名称:风管 2.材质:镀锌钢板 3.形状:矩形 4.规格:250mm*200mm 5.接口形式:法兰连 接 6.厚度及加工方法按 空调通风风管均采用 镀锌钢板制作,风管 的制作、配件、钢板 厚度和允许漏风量、 风管间连接及加固等 均应符合《通风和空 调工程施工质量验收 规》GB50243-2016中 压系统风管的要求, 厚度参照该规范 表4.2.3-1-钢板风管 板材厚度。消防风管 的材料品种、规格、 厚度等应符合设计要 求和现行国家标准的 规定。符合《建筑防 烟排烟系统技术标 准》GB51251-2017钢 板风管板材厚度要求 | [5 empty] | m2 |  | 3.96
本页小计
分部分项工程和单价措施项目清单与计价表
工程名称：鄂尔多斯市中心医院东胜部门诊楼提升改造项 目-门诊楼-通风 | [10 empty] | 标段： | [11 empty] | 第4页 |  |  | 共14页
序号 | 项目编码 |  |  | 项目名称 |  |  | 项目特征描述 | [5 empty] | 计量 单位 |  | 工程量 |  |  | 金额（元）
[18 empty] | 综合单价 |  |  |  | 合价 |  | 其中
暂估价
4 | 030702001007 |  |  | 碳钢通风管道 |  |  | 1.名称:风管 2.材质:镀锌钢板 3.形状:矩形 4.规格:320mm*120mm 5.接口形式:法兰连 接 6.厚度及加工方法按 空调通风风管均采用 镀锌钢板制作,风管 的制作、配件、钢板 厚度和允许漏风量、 风管间连接及加固等 均应符合《通风和空 调工程施工质量验收 规》GB50243-2016中 压系统风管的要求, 厚度参照该规范 表4.2.3-1-钢板风管 板材厚度。消防风管 的材料品种、规格、 厚度等应符合设计要 求和现行国家标准的 规定。符合《建筑防 烟排烟系统技术标 准》GB51251-2017钢 板风管板材厚度要求 | [5 empty] | m2 |  | 0.43
本页小计
分部分项工程和单价措施项目清单与计价表
工程名称：鄂尔多斯市中心医院东胜部门诊楼提升改造项 目-门诊楼-通风 | [10 empty] | 标段： | [11 empty] | 第5页 |  |  | 共14页
序号 | 项目编码 |  |  | 项目名称 |  |  | 项目特征描述 | [5 empty] | 计量 单位 |  | 工程量 |  |  | 金额（元）
[18 empty] | 综合单价 |  |  |  | 合价 |  | 其中
暂估价
5 | 030702001028 |  |  | 碳钢通风管道 |  |  | 1.名称:风管 2.材质:镀锌钢板 3.形状:矩形 4.规格:320mm*160mm 5.接口形式:法兰连 接 6.厚度及加工方法按 空调通风风管均采用 镀锌钢板制作,风管 的制作、配件、钢板 厚度和允许漏风量、 风管间连接及加固等 均应符合《通风和空 调工程施工质量验收 规》GB50243-2016中 压系统风管的要求, 厚度参照该规范 表4.2.3-1-钢板风管 板材厚度。消防风管 的材料品种、规格、 厚度等应符合设计要 求和现行国家标准的 规定。符合《建筑防 烟排烟系统技术标 准》GB51251-2017钢 板风管板材厚度要求 | [5 empty] | m2 |  | 3.61
本页小计
分部分项工程和单价措施项目清单与计价表
工程名称：鄂尔多斯市中心医院东胜部门诊楼提升改造项 目-门诊楼-通风 | [10 empty] | 标段： | [11 empty] | 第6页 |  |  | 共14页
序号 | 项目编码 |  |  | 项目名称 |  |  | 项目特征描述 | [5 empty] | 计量 单位 |  | 工程量 |  |  | 金额（元）
[18 empty] | 综合单价 |  |  |  | 合价 |  | 其中
暂估价
6 | 030702001014 |  |  | 碳钢通风管道 |  |  | 1.名称:风管 2.材质:镀锌钢板 3.形状:矩形 4.规格:320mm*200mm 5.接口形式:法兰连 接 6.厚度及加工方法按 空调通风风管均采用 镀锌钢板制作,风管 的制作、配件、钢板 厚度和允许漏风量、 风管间连接及加固等 均应符合《通风和空 调工程施工质量验收 规》GB50243-2016中 压系统风管的要求, 厚度参照该规范 表4.2.3-1-钢板风管 板材厚度。消防风管 的材料品种、规格、 厚度等应符合设计要 求和现行国家标准的 规定。符合《建筑防 烟排烟系统技术标 准》GB51251-2017钢 板风管板材厚度要求 | [5 empty] | m2 |  | 19.85
本页小计
分部分项工程和单价措施项目清单与计价表
工程名称：鄂尔多斯市中心医院东胜部门诊楼提升改造项 目-门诊楼-通风 | [10 empty] | 标段： | [11 empty] | 第7页 |  |  | 共14页
序号 | 项目编码 |  |  | 项目名称 |  |  | 项目特征描述 | [5 empty] | 计量 单位 |  | 工程量 |  |  | 金额（元）
[18 empty] | 综合单价 |  |  |  | 合价 |  | 其中
暂估价
7 | 030702001027 |  |  | 碳钢通风管道 |  |  | 1.名称:风管 2.材质:镀锌钢板 3.形状:矩形 4.规格:400mm*200mm 5.接口形式:法兰连 接 6.厚度及加工方法按 空调通风风管均采用 镀锌钢板制作,风管 的制作、配件、钢板 厚度和允许漏风量、 风管间连接及加固等 均应符合《通风和空 调工程施工质量验收 规》GB50243-2016中 压系统风管的要求, 厚度参照该规范 表4.2.3-1-钢板风管 板材厚度。消防风管 的材料品种、规格、 厚度等应符合设计要 求和现行国家标准的 规定。符合《建筑防 烟排烟系统技术标 准》GB51251-2017钢 板风管板材厚度要求 | [5 empty] | m2 |  | 6.99
本页小计
分部分项工程和单价措施项目清单与计价表
工程名称：鄂尔多斯市中心医院东胜部门诊楼提升改造项 目-门诊楼-通风 | [10 empty] | 标段： | [11 empty] | 第8页 |  |  | 共14页
序号 | 项目编码 |  |  | 项目名称 |  |  | 项目特征描述 | [5 empty] | 计量 单位 |  | 工程量 |  |  | 金额（元）
[18 empty] | 综合单价 |  |  |  | 合价 |  | 其中
暂估价
8 | 030702001018 |  |  | 碳钢通风管道 |  |  | 1.名称:风管 2.材质:镀锌钢板 3.形状:矩形 4.规格:400mm*320mm 5.接口形式:法兰连 接 6.厚度及加工方法按 空调通风风管均采用 镀锌钢板制作,风管 的制作、配件、钢板 厚度和允许漏风量、 风管间连接及加固等 均应符合《通风和空 调工程施工质量验收 规》GB50243-2016中 压系统风管的要求, 厚度参照该规范 表4.2.3-1-钢板风管 板材厚度。消防风管 的材料品种、规格、 厚度等应符合设计要 求和现行国家标准的 规定。符合《建筑防 烟排烟系统技术标 准》GB51251-2017钢 板风管板材厚度要求 | [5 empty] | m2 |  | 8.86
本页小计
分部分项工程和单价措施项目清单与计价表
工程名称：鄂尔多斯市中心医院东胜部门诊楼提升改造项 目-门诊楼-通风 | [10 empty] | 标段： | [11 empty] | 第9页 |  |  | 共14页
序号 | 项目编码 |  |  | 项目名称 |  |  | 项目特征描述 | [5 empty] | 计量 单位 |  | 工程量 |  |  | 金额（元）
[18 empty] | 综合单价 |  |  |  | 合价 |  | 其中
暂估价
9 | 030702001011 |  |  | 碳钢通风管道 |  |  | 1.名称:风管 2.材质:镀锌钢板 3.形状:矩形 4.规格:400mm*400mm 5.接口形式:法兰连 接 6.厚度及加工方法按 空调通风风管均采用 镀锌钢板制作,风管 的制作、配件、钢板 厚度和允许漏风量、 风管间连接及加固等 均应符合《通风和空 调工程施工质量验收 规》GB50243-2016中 压系统风管的要求, 厚度参照该规范 表4.2.3-1-钢板风管 板材厚度。消防风管 的材料品种、规格、 厚度等应符合设计要 求和现行国家标准的 规定。符合《建筑防 烟排烟系统技术标 准》GB51251-2017钢 板风管板材厚度要求 | [5 empty] | m2 |  | 1.8
本页小计
分部分项工程和单价措施项目清单与计价表
工程名称：鄂尔多斯市中心医院东胜部门诊楼提升改造项 目-门诊楼-通风 | [10 empty] | 标段： | [11 empty] | 第10页 |  |  | 共14页
序号 | 项目编码 |  |  | 项目名称 |  |  | 项目特征描述 | [5 empty] | 计量 单位 |  | 工程量 |  |  | 金额（元）
[18 empty] | 综合单价 |  |  |  | 合价 |  | 其中
暂估价
10 | 030702001030 |  |  | 碳钢通风管道 |  |  | 1.名称:风管 2.材质:镀锌钢板 3.形状:矩形 4.规格:500mm*250mm 5.接口形式:法兰连 接 6.厚度及加工方法按 空调通风风管均采用 镀锌钢板制作,风管 的制作、配件、钢板 厚度和允许漏风量、 风管间连接及加固等 均应符合《通风和空 调工程施工质量验收 规》GB50243-2016中 压系统风管的要求, 厚度参照该规范 表4.2.3-1-钢板风管 板材厚度。消防风管 的材料品种、规格、 厚度等应符合设计要 求和现行国家标准的 规定。符合《建筑防 烟排烟系统技术标 准》GB51251-2017钢 板风管板材厚度要求 | [5 empty] | m2 |  | 6.58
本页小计
分部分项工程和单价措施项目清单与计价表
工程名称：鄂尔多斯市中心医院东胜部门诊楼提升改造项 目-门诊楼-通风 | [10 empty] | 标段： | [11 empty] | 第11页 |  |  | 共14页
序号 | 项目编码 |  |  | 项目名称 |  |  | 项目特征描述 | [5 empty] | 计量 单位 |  | 工程量 |  |  | 金额（元）
[18 empty] | 综合单价 |  |  |  | 合价 |  | 其中
暂估价
11 | 030702001026 |  |  | 碳钢通风管道 |  |  | 1.名称:风管 2.材质:镀锌钢板 3.形状:矩形 4.规格:630mm*320mm 5.接口形式:法兰连 接 6.厚度及加工方法按 空调通风风管均采用 镀锌钢板制作,风管 的制作、配件、钢板 厚度和允许漏风量、 风管间连接及加固等 均应符合《通风和空 调工程施工质量验收 规》GB50243-2016中 压系统风管的要求, 厚度参照该规范 表4.2.3-1-钢板风管 板材厚度。消防风管 的材料品种、规格、 厚度等应符合设计要 求和现行国家标准的 规定。符合《建筑防 烟排烟系统技术标 准》GB51251-2017钢 板风管板材厚度要求 | [5 empty] | m2 |  | 6
本页小计
分部分项工程和单价措施项目清单与计价表
工程名称：鄂尔多斯市中心医院东胜部门诊楼提升改造项 目-门诊楼-通风 | [10 empty] | 标段： | [11 empty] | 第12页 |  |  | 共14页
序号 | 项目编码 |  |  | 项目名称 |  |  | 项目特征描述 | [5 empty] | 计量 单位 |  | 工程量 |  |  | 金额（元）
[18 empty] | 综合单价 |  |  |  | 合价 |  | 其中
暂估价
12 | 030702001016 |  |  | 碳钢通风管道 |  |  | 1.名称:风管 2.材质:镀锌钢板 3.形状:矩形 4.规格:630mm*400mm 5.接口形式:法兰连 接 6.厚度及加工方法按 空调通风风管均采用 镀锌钢板制作,风管 的制作、配件、钢板 厚度和允许漏风量、 风管间连接及加固等 均应符合《通风和空 调工程施工质量验收 规》GB50243-2016中 压系统风管的要求, 厚度参照该规范 表4.2.3-1-钢板风管 板材厚度。消防风管 的材料品种、规格、 厚度等应符合设计要 求和现行国家标准的 规定。符合《建筑防 烟排烟系统技术标 准》GB51251-2017钢 板风管板材厚度要求 | [5 empty] | m2 |  | 18.66
13 | 031002001016 |  |  | 风管抗震支吊架 |  |  | 1.名称:风管抗震支 吊架 2.矩形风管尺 寸:800*320mm | [5 empty] | 套 |  | 10
14 | 030702001067 |  |  | 碳钢通风管道 |  |  | 1.名称:非保护性风 管镀锌钢板拆除 2. ( δ ≤1.2mm) 直径 或长边长 320mm以内 | [5 empty] | m2 |  | 34.3
15 | 030702001068 |  |  | 碳钢通风管道 |  |  | 1.名称:非保护性风 管镀锌钢板拆除 2. ( δ ≤1.2mm) 直径 或长边长 450mm以内 | [5 empty] | m2 |  | 7.65
16 | 030702001069 |  |  | 碳钢通风管道 |  |  | 1.名称:非保护性风 管镀锌钢板拆除 2. ( δ ≤1.2mm) 直径 或长边长 1000mm以 内 | [5 empty] | m2 |  | 4.18
本页小计
分部分项工程和单价措施项目清单与计价表
工程名称：鄂尔多斯市中心医院东胜部门诊楼提升改造项 目-门诊楼-通风 | [10 empty] | 标段： | [11 empty] | 第13页 |  |  | 共14页
序号 | 项目编码 |  |  | 项目名称 |  |  | 项目特征描述 | [5 empty] | 计量 单位 |  | 工程量 |  |  | 金额（元）
[18 empty] | 综合单价 |  |  |  | 合价 |  | 其中
暂估价
17 | 030703010026 |  |  | 风口 |  |  | 1.名称:高效送风口 含H13过滤器 2.型号:250*250 3.材质：铝合金 | [5 empty] | 个 |  | 6
18 | 030703010024 |  |  | 风口 |  |  | 1.名称:高效送风口 含H13过滤器 2.型号:320*200 3.材质：铝合金 | [5 empty] | 个 |  | 3
19 | 030108001017 |  |  | 风机盘管 |  |  | 1.名称：风机盘管 2.型号：FP-68， MCW400VC，风量 (m3/h)680，冷量 (W) 4260，热量 (W) 6800，机外余压 (Pa) 30，噪声 dB (A)42，额定制冷 量：3.6KW,额定供热 量：4.05KW,噪声： 44dB,水阻，30kPa， 电量：0.,070KW | [5 empty] | 台 |  | 1
20 | 030703001023 |  |  | 碳钢阀门 |  |  | 1.名称：电动阀 2.规格型号： 500*500 | [5 empty] | 个 |  | 6
21 | 030703001016 |  |  | 碳钢阀门 |  |  | 1.名称：70 °防火阀 2.规格型号： 320*200 | [5 empty] | 个 |  | 3
22 | 030703001008 |  |  | 碳钢阀门 |  |  | 1.名称：多叶调节风 阀 2.规格型号： 200*160 | [5 empty] | 个 |  | 3
23 | 030703001019 |  |  | 碳钢阀门 |  |  | 1.名称：70 °防火阀 2.规格型号： 500*320 | [5 empty] | 个 |  | 1
24 | 030703001012 |  |  | 碳钢阀门 |  |  | 1.名称：多叶调节风 阀 2.规格型号： 250*200 | [5 empty] | 个 |  | 1
25 | 030703001011 |  |  | 碳钢阀门 |  |  | 1.名称：多叶调节风 阀 2.规格型号： 320*200 | [5 empty] | 个 |  | 5
本页小计
分部分项工程和单价措施项目清单与计价表
工程名称：鄂尔多斯市中心医院东胜部门诊楼提升改造项 目-门诊楼-通风 | [10 empty] | 标段： | [11 empty] | 第14页 |  |  | 共14页
序号 | 项目编码 |  |  | 项目名称 |  |  | 项目特征描述 | [5 empty] | 计量 单位 |  | 工程量 |  |  | 金额（元）
[18 empty] | 综合单价 |  |  |  | 合价 |  | 其中
暂估价
26 | 030703010017 |  |  | 双层百叶风口 |  |  | 1.名称:双层过滤回 风口 2.型号:400*400 3.材质：铝合金 | [5 empty] | 个 |  | 4
1 | 03B002 |  |  | 脚手架 | [8 empty] | 项 |  | 1
本页小计
合 计
总价措施项目清单与计价表
工程名称：鄂尔多斯市中心医院东胜部门诊楼提升改造项 目-门诊楼-通风 | [10 empty] | 标段： | [11 empty] | 第1页 |  |  | 共1页
序号 | 项目编码 |  |  | 项目名称 |  |  |  | 计算基础 |  |  | 费率（%） |  |  | 金额（元） |  |  |  |  | 调整 费率（%） |  |  | 调整后 金额（元） |  |  | 备注
安全文明施工费
1 | 031302001001 |  |  | 文明施工与环境保护费 |  |  |  | 分部分项人 工基价+单价 措施项目人 工基价
2 | 031302008001 |  |  | 临时设施费 |  |  |  | 分部分项人 工基价+单价 措施项目人 工基价
其他措施项目费
3 | 031302005001 |  |  | 雨季施工增加费 |  |  |  | 分部分项人 工基价+单价 措施项目人 工基价
4 | 031302006001 |  |  | 已完工程及设备保护费 |  |  |  | 分部分项人 工基价+单价 措施项目人 工基价
5 | 03B001 |  |  | 工程定位复测费 |  |  |  | 分部分项人 工基价+单价 措施项目人 工基价
6 | 031302004001 |  |  | 二次搬运费 |  |  |  | 分部分项人 工基价+单价 措施项目人 工基价
合 计
【新点2013清单造价内蒙版 V10.3.6】 编制人（造价人员） ： 复核人（造价工程师）：
规费、税金项目计价表
工程名称：鄂尔多斯市中心医院东胜部门诊楼提升改造项 目-门诊楼-通风 | [10 empty] | 标段： | [12 empty] | 第1页 |  | 共1页
序号 |  | 项目名称 |  |  |  | 计算基础 | [10 empty] | 计算基数 |  |  |  |  | 费率 (％) |  | 金额 (元)
1 |  | 规费 |  |  |  | 社会保险费+住房公积金+水利建设基 金+环境保护税 | [10 empty] | 1721.55
1.1 |  | 社会保险费 |  |  |  | 养老失业保险+基本医疗保险+工伤保 险+生育保险 | [10 empty] | 1350.06
1.1.1 |  | 养老失业保险 |  |  |  | 人工基价+分部分项人工费调整+单价 措施项目人工费调整 | [10 empty] | 9060.84
1.1.2 |  | 基本医疗保险 |  |  |  | 人工基价+分部分项人工费调整+单价 措施项目人工费调整 | [10 empty] | 9060.84
1.1.3 |  | 工伤保险 |  |  |  | 人工基价+分部分项人工费调整+单价 措施项目人工费调整 | [10 empty] | 9060.84
1.1.4 |  | 生育保险 |  |  |  | 人工基价+分部分项人工费调整+单价 措施项目人工费调整 | [10 empty] | 9060.84
1.2 |  | 住房公积金 |  |  |  | 人工基价+分部分项人工费调整+单价 措施项目人工费调整 | [10 empty] | 9060.84
1.3 |  | 水利建设基金 |  |  |  | 人工基价+分部分项人工费调整+单价 措施项目人工费调整 | [10 empty] | 9060.84
1.4 |  | 环境保护税
2 |  | 税金 |  |  |  | 分部分项工程费+措施项目费+其他项目费+规费 | [10 empty] | 31339.64
合 计
【新点2013清单造价内蒙版 V10.3.6】 编制人（造价人员） ： 复核人（造价工程师）：
单位工程人材机汇总表
工程名称：鄂尔多斯市中心医院东胜部门诊楼提升改造项 目-门诊楼-通风 | [10 empty] | 标段： | [11 empty] | 第1页 |  |  | 共3页
序号 |  |  | 材料名 |  | 规格 |  | 单位 |  |  | 数量 |  | 预算价 |  |  |  |  | 预算价合计 |  |  |  | 市场价 |  | 市场价合计
1 |  |  | 综合人工费 |  |  |  | 元 |  |  | 857.1543
2 |  |  | 综合工日 |  |  |  | 工日 |  |  | 63.594
3 |  |  | 圆钢 |  | φ5.5~9 |  | kg |  |  | 6.5169
4 |  |  | 圆钢 |  | φ 10~14 |  | kg |  |  | 11.5946
5 |  |  | 扁钢 (59以内) |  |  |  | kg |  |  | 9.6966
6 |  |  | 槽钢 |  | 5~16# |  | kg |  |  | 166.426
7 |  |  | 角钢 |  | 50×5以内 |  | kg |  |  | 372.4095
8 |  |  | 角钢 |  | 63以内 |  | kg |  |  | 0.592
9 |  |  | 角钢 |  | L63 |  | kg |  |  | 1.9565
10 |  |  | 镀锌薄钢板 |  | δ0.75 |  | m2 |  |  | 42.9709
11 |  |  | 镀锌薄钢板 |  | δ 1.0 |  | m2 |  |  | 4.9958
12 |  |  | 镀锌薄钢板 |  | δ 1.2 |  | m2 |  |  | 55.6368
13 |  |  | 橡胶板 |  | δ 1~3 |  | kg |  |  | 13.706
14 |  |  | 聚氯乙烯薄膜 |  |  |  | kg |  |  | 0.01
15 |  |  | 棉纱 |  |  |  | kg |  |  | 0.05
16 |  |  | 铁铆钉 |  |  |  | kg |  |  | 2.0029
17 |  |  | 镀锌木螺钉 |  | d6×100 |  | 10个 |  |  | 78
18 |  |  | 六角螺栓带螺母 |  | M8×30~50 |  | 10套 |  |  | 34.3986
19 |  |  | 六角螺栓带螺母 |  | M8×75以下 |  | 10套 |  |  | 32.3
20 |  |  | 膨胀螺栓 |  | M10 |  | 10套 |  |  | 0.416
21 |  |  | 膨胀螺栓 |  | M12 |  | 套 |  |  | 11.1566
22 |  |  | 镀锌六角螺母 |  | M10 |  | 10个 |  |  | 1.272
23 |  |  | 镀锌弹簧垫圈 |  | M10 |  | 个 |  |  | 4.24
24 |  |  | 镀锌垫圈 |  | M10 |  | 个 |  |  | 8.48
25 |  |  | 尼龙砂轮片 |  | φ400 |  | 片 |  |  | 0.22224
26 |  |  | 尼龙砂轮片 |  | φ500×25 ×4 |  | 片 |  |  | 0.008
本页小计
单位工程人材机汇总表
工程名称：鄂尔多斯市中心医院东胜部门诊楼提升改造项 目-门诊楼-通风 | [10 empty] | 标段： | [11 empty] | 第2页 |  |  | 共3页
序号 |  |  | 材料名 |  | 规格 |  | 单位 |  |  | 数量 |  | 预算价 |  |  |  |  | 预算价合计 |  |  |  | 市场价 |  | 市场价合计
27 |  |  | 砂轮片 |  | 综合 |  | 片 |  |  | 0.10236
28 |  |  | 低碳钢焊条 |  | J422 φ3.2 |  | kg |  |  | 3.7114
29 |  |  | 冲击钻头 |  | φ 10~20 |  | 个 |  |  | 0.01
30 |  |  | 煤油 |  |  |  | kg |  |  | 2.8
31 |  |  | 氧气 |  |  |  | m3 |  |  | 1.3939
32 |  |  | 乙炔气 |  |  |  | kg |  |  | 0.49698
33 |  |  | 聚酯乙烯泡沫塑料 |  |  |  | kg |  |  | 0.1
34 |  |  | 双层过滤回 风口 400*400 |  |  |  | 个 |  |  | 4
35 |  |  | 高效送风口 含H13过滤器 320*200 |  |  |  | 个 |  |  | 3
36 |  |  | 高效送风口 含H13过滤器 250*250 |  |  |  | 个 |  |  | 6
37 |  |  | 多叶调节风 阀 200*160 |  |  |  | 个 |  |  | 3
38 |  |  | 多叶调节风 阀 320*200 |  |  |  | 个 |  |  | 5
39 |  |  | 多叶调节风 阀 250*200 |  |  |  | 个 |  |  | 1
40 |  |  | 电动阀 500*500 |  |  |  | 个 |  |  | 6
41 |  |  | 70 °防火阀 320*200 |  |  |  | 个 |  |  | 3
42 |  |  | 70 °防火阀 500*320 |  |  |  | 个 |  |  | 1
43 |  |  | 电 |  |  |  | kw ·h |  |  | 6.8111
本页小计
单位工程人材机汇总表
工程名称：鄂尔多斯市中心医院东胜部门诊楼提升改造项 目-门诊楼-通风 | [10 empty] | 标段： | [11 empty] | 第3页 |  |  | 共3页
序号 |  |  | 材料名 |  | 规格 |  | 单位 |  |  | 数量 |  | 预算价 |  |  |  |  | 预算价合计 |  |  |  | 市场价 |  | 市场价合计
44 |  |  | 风机盘管 FP-68， |  | FP-68， MCW400VC , 风量 (m3/h) 680，冷量 (W)4260， 热量 (W) 6800，机 外余压 (Pa)30， 噪声 3.6KW,额 定供热 量： 4.05KW,噪 声：44dB, 水阻， 30kPa，电 量： 0.,070KW |  | 台 |  |  | 1
45 |  |  | 其他材料费 |  |  |  | 元 |  |  | 39.5085
46 |  |  | 风管抗震支 吊架 800*320mm |  |  |  | 个 |  |  | 10
47 |  |  | 载重汽车 8t |  |  |  | 台班 |  |  | 0.01
48 |  |  | 电动单筒快速卷 扬机 5KN |  |  |  | 台班 |  |  | 0.04
49 |  |  | 台式钻床 16mm |  |  |  | 台班 |  |  | 3.0377
50 |  |  | 立式钻床 35mm |  |  |  | 台班 |  |  | 7.22
51 |  |  | 剪板机 6.3×2000mm |  |  |  | 台班 |  |  | 0.22335
52 |  |  | 折方机 4×2000mm |  |  |  | 台班 |  |  | 0.22335
53 |  |  | 咬口机 1.5mm |  |  |  | 台班 |  |  | 0.22335
54 |  |  | 交流弧焊机 21kV ·A |  |  |  | 台班 |  |  | 0.85934
本页小计
合 计
主要材料价格表
工程名称：鄂尔多斯市中心医院东胜部门诊楼提升改造项 目-门诊楼-通风 | [10 empty] | 标段： | [12 empty] | 第1页 |  | 共2页
序号 |  | 编码 |  | 名称 |  |  |  | 规格 |  |  |  | 单位 |  |  |  |  | 数量 |  |  | 价格 (元)
[20 empty] | 单价 |  |  |  | 合价
1 |  | 01090117 |  | 圆钢 |  |  |  | φ5.5~9 |  |  |  | kg |  |  |  |  | 6.5169
2 |  | 01090121 |  | 圆钢 |  |  |  | φ 10~14 |  |  |  | kg |  |  |  |  | 11.5946
3 |  | 01130111 |  | 扁钢 (59以内) | [7 empty] | kg |  |  |  |  | 9.6966
4 |  | 01190116 |  | 槽钢 |  |  |  | 5~16# |  |  |  | kg |  |  |  |  | 166.426
5 |  | 01210113 |  | 角钢 |  |  |  | 50×5以内 |  |  |  | kg |  |  |  |  | 372.4095
6 |  | 01210119 |  | 角钢 |  |  |  | 63以内 |  |  |  | kg |  |  |  |  | 0.592
7 |  | 01210159 |  | 角钢 |  |  |  | L63 |  |  |  | kg |  |  |  |  | 1.9565
8 |  | 01290535 |  | 镀锌薄钢板 |  |  |  | δ0.75 |  |  |  | m2 |  |  |  |  | 42.9709
9 |  | 01290537 |  | 镀锌薄钢板 |  |  |  | δ 1.0 |  |  |  | m2 |  |  |  |  | 4.9958
10 |  | 01290539~1 |  | 镀锌薄钢板 |  |  |  | δ 1.2 |  |  |  | m2 |  |  |  |  | 55.6368
11 |  | 02010109 |  | 橡胶板 |  |  |  | δ 1~3 |  |  |  | kg |  |  |  |  | 13.706
12 |  | 02090104 |  | 聚氯乙烯薄膜 | [7 empty] | kg |  |  |  |  | 0.01
13 |  | 02270121 |  | 棉纱 | [7 empty] | kg |  |  |  |  | 0.05
14 |  | 03010131 |  | 铁铆钉 | [7 empty] | kg |  |  |  |  | 2.0029
15 |  | 03010337 |  | 镀锌木螺钉 |  |  |  | d6×100 |  |  |  | 10个 |  |  |  |  | 78
16 |  | 03011315 |  | 六角螺栓带螺母 |  |  |  | M8×30~50 |  |  |  | 10套 |  |  |  |  | 34.3986
17 |  | 03011777 |  | 六角螺栓带螺母 |  |  |  | M8×75以下 |  |  |  | 10套 |  |  |  |  | 32.3
18 |  | 03012827 |  | 膨胀螺栓 |  |  |  | M10 |  |  |  | 10套 |  |  |  |  | 0.416
19 |  | 03012834 |  | 膨胀螺栓 |  |  |  | M12 |  |  |  | 套 |  |  |  |  | 11.1566
20 |  | 03013015 |  | 镀锌六角螺母 |  |  |  | M10 |  |  |  | 10个 |  |  |  |  | 1.272
21 |  | 03013257 |  | 镀锌弹簧垫圈 |  |  |  | M10 |  |  |  | 个 |  |  |  |  | 4.24
22 |  | 03013265 |  | 镀锌垫圈 |  |  |  | M10 |  |  |  | 个 |  |  |  |  | 8.48
23 |  | 03130119 |  | 尼龙砂轮片 |  |  |  | φ400 |  |  |  | 片 |  |  |  |  | 0.22224
24 |  | 03130121 |  | 尼龙砂轮片 |  |  |  | φ500×25×4 |  |  |  | 片 |  |  |  |  | 0.008
25 |  | 03130135 |  | 砂轮片 |  |  |  | 综合 |  |  |  | 片 |  |  |  |  | 0.10236
26 |  | 03130929~1 |  | 低碳钢焊条 |  |  |  | J422 φ3.2 |  |  |  | kg |  |  |  |  | 3.7114
27 |  | 03131307 |  | 冲击钻头 |  |  |  | φ 10~20 |  |  |  | 个 |  |  |  |  | 0.01
28 |  | 14030116 |  | 煤油 | [7 empty] | kg |  |  |  |  | 2.8
主要材料价格表
工程名称：鄂尔多斯市中心医院东胜部门诊楼提升改造项 目-门诊楼-通风 | [10 empty] | 标段： | [12 empty] | 第2页 |  | 共2页
序号 |  | 编码 |  | 名称 |  |  |  | 规格 |  |  |  | 单位 |  |  |  |  | 数量 |  |  | 价格 (元)
[20 empty] | 单价 |  |  |  | 合价
29 |  | 14390115 |  | 氧气 | [7 empty] | m3 |  |  |  |  | 1.3939
30 |  | 14390141 |  | 乙炔气 | [7 empty] | kg |  |  |  |  | 0.49698
31 |  | 15130163 |  | 聚酯乙烯泡沫塑料 | [7 empty] | kg |  |  |  |  | 0.1
32 |  | 22410287~14 |  | 双层过滤回 风口 400*400 | [7 empty] | 个 |  |  |  |  | 4
33 |  | 22410287~21 |  | 高效送风口 含 H13过滤器 320*200 | [7 empty] | 个 |  |  |  |  | 3
34 |  | 22410287~23 |  | 高效送风口 含 H13过滤器 250*250 | [7 empty] | 个 |  |  |  |  | 6
35 |  | 22530431~2 |  | 多叶调节风 阀 200*160 | [7 empty] | 个 |  |  |  |  | 3
36 |  | 22530431~5 |  | 多叶调节风 阀 320*200 | [7 empty] | 个 |  |  |  |  | 5
37 |  | 22530431~6 |  | 多叶调节风 阀 250*200 | [7 empty] | 个 |  |  |  |  | 1
38 |  | 22530431~8 |  | 电动阀 500*500 | [7 empty] | 个 |  |  |  |  | 6
39 |  | 22530436~3 |  | 70 °防火阀 320*200 | [7 empty] | 个 |  |  |  |  | 3
40 |  | 22530436~6 |  | 70 °防火阀 500*320 | [7 empty] | 个 |  |  |  |  | 1
41 |  | 34110103 |  | 电 | [7 empty] | kw ·h |  |  |  |  | 6.8111
42 |  | 50430001~3 |  | 风机盘管 FP- 68， |  |  |  | FP-68， MCW400VC，风 量 (m3/h)680， 冷量 (W)4260， 热量 (W)6800， 机外余压 (Pa) 30，噪声 3.6KW,额定供 热量：4.05KW, 噪声：44dB,水 阻，30kPa，电 量：0.,070KW |  |  |  | 台 |  |  |  |  | 1
43 |  | ZC0051~4 |  | 风管抗震支 吊架 800*320mm | [7 empty] | 个 |  |  |  |  | 10
合计
分部分项工程和单价措施项目清单与计价表
工程名称：鄂尔多斯市中心医院东胜部门诊楼提升改造项 | [10 empty] | 标段： | [11 empty] | 第1页 |  |  | 共1页
目-门诊楼-喷淋
序号 | 项目编码 |  |  | 项目名称 |  |  | 项目特征描述 | [5 empty] | 计量 单位 |  | 工程量 |  |  | 金额（元）
[18 empty] | 综合单价 |  |  |  | 合价 |  | 其中
暂估价
1 | 031001001026 |  |  | 镀锌钢管 |  |  | 1.名称：非保护性拆 除钢管DN25以内 | [5 empty] | m |  | 16.9
2 | 031001001051 |  |  | 镀锌钢管 |  |  | 1.名称：非保护性拆 除钢管DN50以内 | [5 empty] | m |  | 5.5
3 | 030901001001 |  |  | 水喷淋钢管 |  |  | 1、安装部位：室内 2、材质、规格：内 外热浸镀锌钢管 DN25 3、连接形式：螺纹 连接 4、含管件安装 5、压力试验及冲洗 满足图纸设计及施工 规范要求 | [5 empty] | m |  | 7.48
4 | 030901001002 |  |  | 水喷淋钢管 |  |  | 1、安装部位：室内 2、材质、规格：内 外热浸镀锌钢管 DN32 3、连接形式：螺纹 连接 4、含管件安装 5、压力试验及冲洗 满足图纸设计及施工 规范要求 | [5 empty] | m |  | 4.09
5 | 030901001004 |  |  | 水喷淋钢管 |  |  | 1、安装部位：室内 2、材质、规格：内 外热浸镀锌钢管 DN50 3、连接形式：螺纹 连接 4、含管件安装 5、压力试验及冲洗 满足图纸设计及施工 规范要求 | [5 empty] | m |  | 2.56
6 | 030901003001 |  |  | 水喷淋（雾）喷头 |  |  | 1、安装部位：吊顶 区域 2、材质、型号、规 格：下垂型洒水喷头 DN25 | [5 empty] | 个 |  | 7
1 | 03B002 |  |  | 脚手架 | [8 empty] | 项 |  | 1
本页小计
合 计
总价措施项目清单与计价表
工程名称：鄂尔多斯市中心医院东胜部门诊楼提升改造项 目-门诊楼-喷淋 | [10 empty] | 标段： | [11 empty] | 第1页 |  |  | 共1页
序号 | 项目编码 |  |  | 项目名称 |  |  |  | 计算基础 |  |  | 费率（%） |  |  | 金额（元） |  |  |  |  | 调整 费率（%） |  |  | 调整后 金额（元） |  |  | 备注
安全文明施工费
1 | 031302001001 |  |  | 文明施工与环境保护费 |  |  |  | 分部分项人 工基价+单价 措施项目人 工基价
2 | 031302008001 |  |  | 临时设施费 |  |  |  | 分部分项人 工基价+单价 措施项目人 工基价
其他措施项目费
3 | 031302005001 |  |  | 雨季施工增加费 |  |  |  | 分部分项人 工基价+单价 措施项目人 工基价
4 | 031302006001 |  |  | 已完工程及设备保护费 |  |  |  | 分部分项人 工基价+单价 措施项目人 工基价
5 | 03B001 |  |  | 工程定位复测费 |  |  |  | 分部分项人 工基价+单价 措施项目人 工基价
6 | 031302004001 |  |  | 二次搬运费 |  |  |  | 分部分项人 工基价+单价 措施项目人 工基价
合 计
【新点2013清单造价内蒙版 V10.3.6】 编制人（造价人员） ： 复核人（造价工程师）：
规费、税金项目计价表
工程名称：鄂尔多斯市中心医院东胜部门诊楼提升改造项 目-门诊楼-喷淋 | [10 empty] | 标段： | [12 empty] | 第1页 |  | 共1页
序号 |  | 项目名称 |  |  |  | 计算基础 | [10 empty] | 计算基数 |  |  |  |  | 费率 (％) |  | 金额 (元)
1 |  | 规费 |  |  |  | 社会保险费+住房公积金+水利建设基 金+环境保护税 | [10 empty] | 109.03
1.1 |  | 社会保险费 |  |  |  | 养老失业保险+基本医疗保险+工伤保 险+生育保险 | [10 empty] | 85.5
1.1.1 |  | 养老失业保险 |  |  |  | 人工基价+分部分项人工费调整+单价 措施项目人工费调整 | [10 empty] | 573.82
1.1.2 |  | 基本医疗保险 |  |  |  | 人工基价+分部分项人工费调整+单价 措施项目人工费调整 | [10 empty] | 573.82
1.1.3 |  | 工伤保险 |  |  |  | 人工基价+分部分项人工费调整+单价 措施项目人工费调整 | [10 empty] | 573.82
1.1.4 |  | 生育保险 |  |  |  | 人工基价+分部分项人工费调整+单价 措施项目人工费调整 | [10 empty] | 573.82
1.2 |  | 住房公积金 |  |  |  | 人工基价+分部分项人工费调整+单价 措施项目人工费调整 | [10 empty] | 573.82
1.3 |  | 水利建设基金 |  |  |  | 人工基价+分部分项人工费调整+单价 措施项目人工费调整 | [10 empty] | 573.82
1.4 |  | 环境保护税
2 |  | 税金 |  |  |  | 分部分项工程费+措施项目费+其他项目费+规费 | [10 empty] | 1349.6
合 计
【新点2013清单造价内蒙版 V10.3.6】 编制人（造价人员） ： 复核人（造价工程师）：
单位工程人材机汇总表
工程名称：鄂尔多斯市中心医院东胜部门诊楼提升改造项 目-门诊楼-喷淋 | [10 empty] | 标段： | [11 empty] | 第1页 |  |  | 共2页
序号 |  |  | 材料名 |  | 规格 |  | 单位 |  |  | 数量 |  | 预算价 |  |  |  |  | 预算价合计 |  |  |  | 市场价 |  | 市场价合计
1 |  |  | 综合人工费 |  |  |  | 元 |  |  | 91.8704
2 |  |  | 综合工日 |  |  |  | 工日 |  |  | 3.7157
3 |  |  | 镀锌铁丝 |  | φ4.0~2.8 |  | kg |  |  | 0.21082
4 |  |  | 热轧厚钢板 |  | δ8.0~20 |  | kg |  |  | 0.69237
5 |  |  | 棉纱头 |  |  |  | kg |  |  | 0.37084
6 |  |  | 线麻 |  |  |  | kg |  |  | 0.012521
7 |  |  | 喷头 |  | 下垂型洒 水喷头 |  | 个 |  |  | 7.07
8 |  |  | 尼龙砂轮片 |  | φ400 |  | 片 |  |  | 0.147
9 |  |  | 尼龙砂轮片 |  | φ500×25 ×4 |  | 片 |  |  | 0.21255
10 |  |  | 铅油 (厚漆) |  |  |  | kg |  |  | 0.12514
11 |  |  | 银粉漆 |  |  |  | kg |  |  | 0.032745
12 |  |  | 聚四氟乙烯生料 带 |  | 宽20 |  | m |  |  | 8.96
13 |  |  | 机油 |  |  |  | kg |  |  | 0.068752
14 |  |  | 氧气 |  |  |  | m3 |  |  | 1.006
15 |  |  | 乙炔气 |  |  |  | kg |  |  | 0.33477
16 |  |  | 镀锌钢管 |  | DN25 |  | m |  |  | 7.5174
17 |  |  | 镀锌钢管 |  | DN32 |  | m |  |  | 4.1105
18 |  |  | 镀锌钢管 |  | DN50 |  | m |  |  | 2.5728
19 |  |  | 水喷淋镀锌钢管 接头管件 |  | DN25 |  | 个 |  |  | 4.4132
20 |  |  | 水喷淋镀锌钢管 接头管件 |  | DN32 |  | 个 |  |  | 2.8098
21 |  |  | 水喷淋镀锌钢管 接头管件 |  | DN50 |  | 个 |  |  | 2.0685
22 |  |  | 镀锌弯头 |  | DN32 |  | 个 |  |  | 14.14
23 |  |  | 镀锌丝堵 |  | DN25 (堵 头) |  | 个 |  |  | 7
24 |  |  | 镀锌异径管箍 |  | DN32×25 |  | 个 |  |  | 7.07
25 |  |  | 喷头装饰盘 |  |  |  | 个 |  |  | 7.07
本页小计
单位工程人材机汇总表
工程名称：鄂尔多斯市中心医院东胜部门诊楼提升改造项 目-门诊楼-喷淋 | [10 empty] | 标段： | [11 empty] | 第2页 |  |  | 共2页
序号 |  |  | 材料名 |  | 规格 |  | 单位 |  |  | 数量 |  | 预算价 |  |  |  |  | 预算价合计 |  |  |  | 市场价 |  | 市场价合计
26 |  |  | 压力表 |  | 0~1.6MPa (带弯带 阀) |  | 套 |  |  | 0.02826
27 |  |  | 电 |  |  |  | kw ·h |  |  | 8.1546
28 |  |  | 水 |  |  |  | m3 |  |  | 1.0018
29 |  |  | 其他材料费 |  |  |  | 元 |  |  | 4.3037
30 |  |  | 管子切断套丝机 159mm |  |  |  | 台班 |  |  | 0.36598
31 |  |  | 电动单级离心清 水泵 100mm |  |  |  | 台班 |  |  | 0.001413
32 |  |  | 试压泵 3MPa |  |  |  | 台班 |  |  | 0.021195
本页小计
合 计
主要材料价格表
工程名称：鄂尔多斯市中心医院东胜部门诊楼提升改造项 目-门诊楼-喷淋 | [10 empty] | 标段： | [12 empty] | 第1页 |  | 共1页
序号 |  | 编码 |  | 名称 |  |  |  | 规格 |  |  |  | 单位 |  |  |  |  | 数量 |  |  | 价格 (元)
[20 empty] | 单价 |  |  |  | 合价
1 |  | 01030723 |  | 镀锌铁丝 |  |  |  | φ4.0~2.8 |  |  |  | kg |  |  |  |  | 0.21082
2 |  | 01290209 |  | 热轧厚钢板 |  |  |  | δ8.0~20 |  |  |  | kg |  |  |  |  | 0.69237
3 |  | 02270123 |  | 棉纱头 | [7 empty] | kg |  |  |  |  | 0.37084
4 |  | 02290123 |  | 线麻 | [7 empty] | kg |  |  |  |  | 0.012521
5 |  | 03070136~1 |  | 喷头 |  |  |  | 下垂型洒水喷头 |  |  |  | 个 |  |  |  |  | 7.07
6 |  | 03130119 |  | 尼龙砂轮片 |  |  |  | φ400 |  |  |  | 片 |  |  |  |  | 0.147
7 |  | 03130121 |  | 尼龙砂轮片 |  |  |  | φ500×25×4 |  |  |  | 片 |  |  |  |  | 0.21255
8 |  | 13010261 |  | 铅油 (厚漆) | [7 empty] | kg |  |  |  |  | 0.12514
9 |  | 13090101 |  | 银粉漆 | [7 empty] | kg |  |  |  |  | 0.032745
10 |  | 13350157 |  | 聚四氟乙烯生料带 |  |  |  | 宽20 |  |  |  | m |  |  |  |  | 8.96
11 |  | 14050151 |  | 机油 | [7 empty] | kg |  |  |  |  | 0.068752
12 |  | 14390115 |  | 氧气 | [7 empty] | m3 |  |  |  |  | 1.006
13 |  | 14390141 |  | 乙炔气 | [7 empty] | kg |  |  |  |  | 0.33477
14 |  | 17030102~1 |  | 镀锌钢管 |  |  |  | DN25 |  |  |  | m |  |  |  |  | 7.5174
15 |  | 17030102~2 |  | 镀锌钢管 |  |  |  | DN32 |  |  |  | m |  |  |  |  | 4.1105
16 |  | 17030102~4 |  | 镀锌钢管 |  |  |  | DN50 |  |  |  | m |  |  |  |  | 2.5728
17 |  | 18000600 |  | 水喷淋镀锌钢管接头 管件 |  |  |  | DN25 |  |  |  | 个 |  |  |  |  | 4.4132
18 |  | 18000601~1 |  | 水喷淋镀锌钢管接头 管件 |  |  |  | DN32 |  |  |  | 个 |  |  |  |  | 2.8098
19 |  | 18000603 |  | 水喷淋镀锌钢管接头 管件 |  |  |  | DN50 |  |  |  | 个 |  |  |  |  | 2.0685
20 |  | 18030835 |  | 镀锌弯头 |  |  |  | DN32 |  |  |  | 个 |  |  |  |  | 14.14
21 |  | 18031621 |  | 镀锌丝堵 |  |  |  | DN25(堵头) |  |  |  | 个 |  |  |  |  | 7
22 |  | 18250432 |  | 镀锌异径管箍 |  |  |  | DN32×25 |  |  |  | 个 |  |  |  |  | 7.07
23 |  | 23210112 |  | 喷头装饰盘 | [7 empty] | 个 |  |  |  |  | 7.07
24 |  | 24110107 |  | 压力表 |  |  |  | 0~1.6MPa (带弯带阀) |  |  |  | 套 |  |  |  |  | 0.02826
25 |  | 34110103 |  | 电 | [7 empty] | kw ·h |  |  |  |  | 8.1546
26 |  | 34110117 |  | 水 | [7 empty] | m3 |  |  |  |  | 1.0018
合计
分部分项工程和单价措施项目清单与计价表
工程名称：鄂尔多斯市中心医院东胜部门诊楼提升改造项 | [10 empty] | 标段： | [11 empty] | 第1页 |  |  | 共2页
目-门诊楼-给排水
序号 | 项目编码 |  |  | 项目名称 |  |  | 项目特征描述 | [5 empty] | 计量 单位 |  | 工程量 |  |  | 金额（元）
[18 empty] | 综合单价 |  |  |  | 合价 |  | 其中
暂估价
1 | 031001006004 |  |  | 塑料管 |  |  | 1、安装部位：室内 2、材质、规格：压 力等级为S5的PP-R管 DN25 3、连接形式：热熔 连接 4、管道消毒、冲洗 及压力试验满足设计 要求 | [5 empty] | m |  | 10.4
2 | 031001006005 |  |  | 塑料管 |  |  | 1、安装部位：室内 2、材质、规格：压 力等级为S5的PP-R管 DN20 3、连接形式：热熔 连接 4、管道消毒、冲洗 及压力试验满足设计 要求 | [5 empty] | m |  | 3.5
3 | 031001006006 |  |  | 塑料管 |  |  | 1、安装部位：室内 2、材质、规格：压 力等级为S5的PP-R管 DN15 3、连接形式：热熔 连接 4、管道消毒、冲洗 及压力试验满足设计 要求 | [5 empty] | m |  | 6.7
4 | 031001005003 |  |  | 铸铁管 |  |  | 1、安装部位：室内 2、介质：污废水 3、材质、规格：柔 性机械铸铁管 DN75 4、连接形式：承插 连接 5、压力试验及灌水 试验满足设计要求 | [5 empty] | m |  | 2.59
5 | 031001005004 |  |  | 铸铁管 |  |  | 1、安装部位：室内 2、介质：污废水 3、材质、规格：柔 性机械铸铁管 DN50 4、连接形式：承插 连接 5、压力试验及灌水 试验满足设计要求 | [5 empty] | m |  | 8.15
本页小计
分部分项工程和单价措施项目清单与计价表
工程名称：鄂尔多斯市中心医院东胜部门诊楼提升改造项 目-门诊楼-给排水 | [10 empty] | 标段： | [11 empty] | 第2页 |  |  | 共2页
序号 | 项目编码 |  |  | 项目名称 |  |  | 项目特征描述 | [5 empty] | 计量 单位 |  | 工程量 |  |  | 金额（元）
[18 empty] | 综合单价 |  |  |  | 合价 |  | 其中
暂估价
6 | 011612002018 |  |  | 卫生洁具拆除 |  |  | 1、卫生洁具种类： 脸盆 | [5 empty] | 套 |  | 2
1 | 03B002 |  |  | 脚手架 | [8 empty] | 项 |  | 1
本页小计
合 计
总价措施项目清单与计价表
工程名称：鄂尔多斯市中心医院东胜部门诊楼提升改造项 目-门诊楼-给排水 | [10 empty] | 标段： | [11 empty] | 第1页 |  |  | 共1页
序号 | 项目编码 |  |  | 项目名称 |  |  |  | 计算基础 |  |  | 费率（%） |  |  | 金额（元） |  |  |  |  | 调整 费率（%） |  |  | 调整后 金额（元） |  |  | 备注
安全文明施工费
1 | 031302001001 |  |  | 文明施工与环境保护费 |  |  |  | 分部分项人 工基价+单价 措施项目人 工基价
2 | 031302008001 |  |  | 临时设施费 |  |  |  | 分部分项人 工基价+单价 措施项目人 工基价
其他措施项目费
3 | 031302005001 |  |  | 雨季施工增加费 |  |  |  | 分部分项人 工基价+单价 措施项目人 工基价
4 | 031302006001 |  |  | 已完工程及设备保护费 |  |  |  | 分部分项人 工基价+单价 措施项目人 工基价
5 | 03B001 |  |  | 工程定位复测费 |  |  |  | 分部分项人 工基价+单价 措施项目人 工基价
6 | 031302004001 |  |  | 二次搬运费 |  |  |  | 分部分项人 工基价+单价 措施项目人 工基价
合 计
【新点2013清单造价内蒙版 V10.3.6】 编制人（造价人员） ： 复核人（造价工程师）：
规费、税金项目计价表
工程名称：鄂尔多斯市中心医院东胜部门诊楼提升改造项 目-门诊楼-给排水 | [10 empty] | 标段： | [12 empty] | 第1页 |  | 共1页
序号 |  | 项目名称 |  |  |  | 计算基础 | [10 empty] | 计算基数 |  |  |  |  | 费率 (％) |  | 金额 (元)
1 |  | 规费 |  |  |  | 社会保险费+住房公积金+水利建设基 金+环境保护税 | [10 empty] | 92.29
1.1 |  | 社会保险费 |  |  |  | 养老失业保险+基本医疗保险+工伤保 险+生育保险 | [10 empty] | 72.38
1.1.1 |  | 养老失业保险 |  |  |  | 人工基价+分部分项人工费调整+单价 措施项目人工费调整 | [10 empty] | 485.78
1.1.2 |  | 基本医疗保险 |  |  |  | 人工基价+分部分项人工费调整+单价 措施项目人工费调整 | [10 empty] | 485.78
1.1.3 |  | 工伤保险 |  |  |  | 人工基价+分部分项人工费调整+单价 措施项目人工费调整 | [10 empty] | 485.78
1.1.4 |  | 生育保险 |  |  |  | 人工基价+分部分项人工费调整+单价 措施项目人工费调整 | [10 empty] | 485.78
1.2 |  | 住房公积金 |  |  |  | 人工基价+分部分项人工费调整+单价 措施项目人工费调整 | [10 empty] | 485.78
1.3 |  | 水利建设基金 |  |  |  | 人工基价+分部分项人工费调整+单价 措施项目人工费调整 | [10 empty] | 485.78
1.4 |  | 环境保护税
2 |  | 税金 |  |  |  | 分部分项工程费+措施项目费+其他项目费+规费 | [10 empty] | 1657.72
合 计
【新点2013清单造价内蒙版 V10.3.6】 编制人（造价人员） ： 复核人（造价工程师）：
单位工程人材机汇总表
工程名称：鄂尔多斯市中心医院东胜部门诊楼提升改造项 目-门诊楼-给排水 | [10 empty] | 标段： | [11 empty] | 第1页 |  |  | 共2页
序号 |  |  | 材料名 |  | 规格 |  | 单位 |  |  | 数量 |  | 预算价 |  |  |  |  | 预算价合计 |  |  |  | 市场价 |  | 市场价合计
1 |  |  | 综合人工费 |  |  |  | 元 |  |  | 73.3
2 |  |  | 综合工日 |  |  |  | 工日 |  |  | 3.1816
3 |  |  | 镀锌铁丝 |  | φ4.0~2.8 |  | kg |  |  | 0.090696
4 |  |  | 热轧厚钢板 |  | δ8.0~15 |  | kg |  |  | 0.06388
5 |  |  | 橡胶板 |  | δ 1~3 |  | kg |  |  | 0.01546
6 |  |  | 橡胶密封圈 (排水) |  | DN50 |  | 个 |  |  | 11.7116
7 |  |  | 橡胶密封圈 (排水) |  | DN75 |  | 个 |  |  | 3.9523
8 |  |  | 破布 |  |  |  | kg |  |  | 0.23964
9 |  |  | 六角螺栓 |  |  |  | kg |  |  | 0.00824
10 |  |  | 六角螺栓带母带 垫 |  | M8×14~75 |  | 套 |  |  | 36.186
11 |  |  | 六角螺栓带母带 垫 |  | M10×30~7 5 |  | 套 |  |  | 12.2119
12 |  |  | 尼龙砂轮片 |  | φ 100 |  | 片 |  |  | 0.4
13 |  |  | 低碳钢焊条 |  | J422 φ3.2 |  | kg |  |  | 0.00412
14 |  |  | 锯条 (各种规格) |  |  |  | 根 |  |  | 0.27216
15 |  |  | 铁砂布 |  |  |  | 张 |  |  | 0.1227
16 |  |  | 氧气 |  |  |  | m3 |  |  | 0.00618
17 |  |  | 乙炔气 |  |  |  | kg |  |  | 0.00206
18 |  |  | 焊接钢管 |  | DN20 |  | m |  |  | 0.02782
19 |  |  | 性机械铸铁管 DN75 |  |  |  | m |  |  | 2.4735
20 |  |  | 柔 性机械铸 铁管 DN50 |  |  |  | m |  |  | 7.9707
21 |  |  | 力等级为S5的 PP-R管 DN25 热熔 |  |  |  | m |  |  | 10.5664
22 |  |  | 压 力等级为 S5的PP-R管 DN20 |  |  |  | m |  |  | 3.556
23 |  |  | 压 力等级为 S5的PP-R管 DN15 |  |  |  | m |  |  | 6.8072
本页小计
单位工程人材机汇总表
工程名称：鄂尔多斯市中心医院东胜部门诊楼提升改造项 目-门诊楼-给排水 | [10 empty] | 标段： | [11 empty] | 第2页 |  |  | 共2页
序号 |  |  | 材料名 |  | 规格 |  | 单位 |  |  | 数量 |  | 预算价 |  |  |  |  | 预算价合计 |  |  |  | 市场价 |  | 市场价合计
24 |  |  | 橡胶软管 |  | DN20 |  | m |  |  | 0.01236
25 |  |  | 室内柔性排水铸 铁管管件 (机械 接口) |  | DN50 |  | 个 |  |  | 5.4116
26 |  |  | 室内柔性排水铸 铁管管件 (机械 接口) |  | DN75 |  | 个 |  |  | 1.756
27 |  |  | 室内塑料给水管 热熔管件 |  | DN20 |  | 个 |  |  | 15.504
28 |  |  | 室内塑料给水管 热熔管件 |  | DN25 |  | 个 |  |  | 12.74
29 |  |  | 螺纹阀门 |  | DN20 |  | 个 |  |  | 0.00824
30 |  |  | 法兰压盖 |  | DN50 |  | 个 |  |  | 11.7116
31 |  |  | 法兰压盖 |  | DN75 |  | 个 |  |  | 3.9523
32 |  |  | 弹簧压力表 |  | Y- 1000~1.6M Pa |  | 块 |  |  | 0.00412
33 |  |  | 压力表弯管 |  | DN15 |  | 个 |  |  | 0.00412
34 |  |  | 电 |  |  |  | kw ·h |  |  | 2.6292
35 |  |  | 水 |  |  |  | m3 |  |  | 0.063601
36 |  |  | 其他材料费 |  |  |  | 元 |  |  | 13.1626
37 |  |  | 载重汽车 5t |  |  |  | 台班 |  |  | 0.005591
38 |  |  | 液压断管机直径 500mm |  |  |  | 台班 |  |  | 0.039068
39 |  |  | 电动单级离心清 水泵 100mm |  |  |  | 台班 |  |  | 0.003134
40 |  |  | 试压泵 3MPa |  |  |  | 台班 |  |  | 0.00206
41 |  |  | 吊装机械综合 |  |  |  | 台班 |  |  | 0.005591
42 |  |  | 电焊机综合 |  |  |  | 台班 |  |  | 0.00206
本页小计
合 计
主要材料价格表
工程名称：鄂尔多斯市中心医院东胜部门诊楼提升改造项 目-门诊楼-给排水 | [10 empty] | 标段： | [12 empty] | 第1页 |  | 共2页
序号 |  | 编码 |  | 名称 |  |  |  | 规格 |  |  |  | 单位 |  |  |  |  | 数量 |  |  | 价格 (元)
[20 empty] | 单价 |  |  |  | 合价
1 |  | 01030723 |  | 镀锌铁丝 |  |  |  | φ4.0~2.8 |  |  |  | kg |  |  |  |  | 0.090696
2 |  | 01290207 |  | 热轧厚钢板 |  |  |  | δ8.0~15 |  |  |  | kg |  |  |  |  | 0.06388
3 |  | 02010109 |  | 橡胶板 |  |  |  | δ 1~3 |  |  |  | kg |  |  |  |  | 0.01546
4 |  | 02050546 |  | 橡胶密封圈 (排水) |  |  |  | DN50 |  |  |  | 个 |  |  |  |  | 11.7116
5 |  | 02050551 |  | 橡胶密封圈 (排水) |  |  |  | DN75 |  |  |  | 个 |  |  |  |  | 3.9523
6 |  | 02270129 |  | 破布 | [7 empty] | kg |  |  |  |  | 0.23964
7 |  | 03011305 |  | 六角螺栓 | [7 empty] | kg |  |  |  |  | 0.00824
8 |  | 03012413 |  | 六角螺栓带母带垫 |  |  |  | M8×14~75 |  |  |  | 套 |  |  |  |  | 36.186
9 |  | 03012423 |  | 六角螺栓带母带垫 |  |  |  | M10×30~75 |  |  |  | 套 |  |  |  |  | 12.2119
10 |  | 03130111 |  | 尼龙砂轮片 |  |  |  | φ 100 |  |  |  | 片 |  |  |  |  | 0.4
11 |  | 03130929~1 |  | 低碳钢焊条 |  |  |  | J422 φ3.2 |  |  |  | kg |  |  |  |  | 0.00412
12 |  | 03131955 |  | 锯条 (各种规格) | [7 empty] | 根 |  |  |  |  | 0.27216
13 |  | 04030173 |  | 铁砂布 | [7 empty] | 张 |  |  |  |  | 0.1227
14 |  | 14390115 |  | 氧气 | [7 empty] | m3 |  |  |  |  | 0.00618
15 |  | 14390141 |  | 乙炔气 | [7 empty] | kg |  |  |  |  | 0.00206
16 |  | 17010181 |  | 焊接钢管 |  |  |  | DN20 |  |  |  | m |  |  |  |  | 0.02782
17 |  | 17110204~3 |  | 性机械铸铁管 DN75 | [7 empty] | m |  |  |  |  | 2.4735
18 |  | 17110204~4 |  | 柔 性机械铸铁管 DN50 | [7 empty] | m |  |  |  |  | 7.9707
19 |  | 17250258~4 |  | 力等级为S5的PP-R管 DN25 热熔 | [7 empty] | m |  |  |  |  | 10.5664
20 |  | 17250258~5 |  | 压 力等级为S5的 PP-R管 DN20 | [7 empty] | m |  |  |  |  | 3.556
21 |  | 17250258~6 |  | 压 力等级为S5的 PP-R管 DN15 | [7 empty] | m |  |  |  |  | 6.8072
22 |  | 17270185 |  | 橡胶软管 |  |  |  | DN20 |  |  |  | m |  |  |  |  | 0.01236
23 |  | 18000174 |  | 室内柔性排水铸铁管 管件 (机械接口) |  |  |  | DN50 |  |  |  | 个 |  |  |  |  | 5.4116
24 |  | 18000175 |  | 室内柔性排水铸铁管 管件 (机械接口) |  |  |  | DN75 |  |  |  | 个 |  |  |  |  | 1.756
25 |  | 18000234 |  | 室内塑料给水管热熔 管件 |  |  |  | DN20 |  |  |  | 个 |  |  |  |  | 15.504
26 |  | 18000235 |  | 室内塑料给水管热熔 管件 |  |  |  | DN25 |  |  |  | 个 |  |  |  |  | 12.74
27 |  | 19000326 |  | 螺纹阀门 |  |  |  | DN20 |  |  |  | 个 |  |  |  |  | 0.00824
主要材料价格表
工程名称：鄂尔多斯市中心医院东胜部门诊楼提升改造项 目-门诊楼-给排水 | [10 empty] | 标段： | [12 empty] | 第2页 |  | 共2页
序号 |  | 编码 |  | 名称 |  |  |  | 规格 |  |  |  | 单位 |  |  |  |  | 数量 |  |  | 价格 (元)
[20 empty] | 单价 |  |  |  | 合价
28 |  | 20210101 |  | 法兰压盖 |  |  |  | DN50 |  |  |  | 个 |  |  |  |  | 11.7116
29 |  | 20210102 |  | 法兰压盖 |  |  |  | DN75 |  |  |  | 个 |  |  |  |  | 3.9523
30 |  | 24110186 |  | 弹簧压力表 |  |  |  | Y-1000~1.6MPa |  |  |  | 块 |  |  |  |  | 0.00412
31 |  | 24590121 |  | 压力表弯管 |  |  |  | DN15 |  |  |  | 个 |  |  |  |  | 0.00412
32 |  | 34110103 |  | 电 | [7 empty] | kw ·h |  |  |  |  | 2.6292
33 |  | 34110117 |  | 水 | [7 empty] | m3 |  |  |  |  | 0.063601
合计
分部分项工程和单价措施项目清单与计价表
工程名称：鄂尔多斯市中心医院东胜部门诊楼提升改造项 | [10 empty] | 标段： | [11 empty] | 第1页 |  |  | 共2页
目-门诊楼-电气
序号 | 项目编码 |  |  | 项目名称 |  |  | 项目特征描述 | [5 empty] | 计量 单位 |  | 工程量 |  |  | 金额（元）
[18 empty] | 综合单价 |  |  |  | 合价 |  | 其中
暂估价
1 | 030413002002 |  |  | 凿（压）槽 |  |  | 1、名称：墙体开凿 2、规格：管 径≤32mm 3、填充 (恢复)方 式：嵌墙敷设时配合 土建开槽，凹槽深度 及宽度依据实际情况 确定，凹槽平面必须 平整，不得有尖角等 突出物，安装后墙槽 用水泥砂浆填补密实 | [5 empty] | m |  | 300
2 | 030404034001 |  |  | 照明开关 |  |  | 1、名称：单联单控 暗开关 2、规格：250V 10A 3、安装方式：底边 距地1.3m | [5 empty] | 个 |  | 5
3 | 030404034002 |  |  | 照明开关 |  |  | 1、名称：双联单控 暗开关 2、规格：250V 10A 3、安装方式：底边 距地1.3m | [5 empty] | 个 |  | 1
4 | 030404035001 |  |  | 插座 |  |  | 1、名称：五孔插座 2、规格：250V 10A 3、安装方式：底边 距地0.3m | [5 empty] | 个 |  | 18
5 | 030411001011 |  |  | 配管 |  |  | 1、名称：配管 2、规格：JDG20 3、配置形式：暗配 | [5 empty] | m |  | 145.07
6 | 030411001009 |  |  | 配管 |  |  | 1、名称：配管 2、规格：JDG25 3、配置形式：暗配 | [5 empty] | m |  | 52.27
7 | 030411001017 |  |  | 配管 |  |  | 1、名称：配管 2、规格：SC15 3、配置形式：暗配 | [5 empty] | m |  | 31.5
8 | 030411004006 |  |  | 配线 |  |  | 1、名称：电气配线 2、型号、规格： WDZ-BYJ-4 3、配线部位：配 管、桥架综合考虑 | [5 empty] | m |  | 255.81
9 | 030411004008 |  |  | 配线 |  |  | 1、名称：电气配线 2、型号、规格： WDZ-BYJ-2.5 3、配线部位：配 管、桥架综合考虑 | [5 empty] | m |  | 166.18
本页小计
分部分项工程和单价措施项目清单与计价表
工程名称：鄂尔多斯市中心医院东胜部门诊楼提升改造项 目-门诊楼-电气 | [10 empty] | 标段： | [11 empty] | 第2页 |  |  | 共2页
序号 | 项目编码 |  |  | 项目名称 |  |  | 项目特征描述 | [5 empty] | 计量 单位 |  | 工程量 |  |  | 金额（元）
[18 empty] | 综合单价 |  |  |  | 合价 |  | 其中
暂估价
10 | 030412005001 |  |  | 荧光灯 |  |  | 1、名称： 36W/4000k/LED光源 2、规格：600*600 | [5 empty] | 套 |  | 16
11 | 030412005002 |  |  | 荧光灯 |  |  | 1、名称： 60W/4000k/LED光源 2、规格：600*1200 | [5 empty] | 套 |  | 8
12 | 030412004001 |  |  | 装饰灯 |  |  | 1、名称：集中电源 集中控制型疏散出口 标志灯 2、规格：1w 36v 3、安装形式：门框 上方0.2米处,壁装 | [5 empty] | 套 |  | 1
13 | 030412004002 |  |  | 装饰灯 |  |  | 1、名称：集中电源 集中控制型安全出口 标志灯 2、规格：1w 36v 3、安装形式：门框 上方0.2米处,壁装 | [5 empty] | 套 |  | 4
14 | 030412004003 |  |  | 装饰灯 |  |  | 1、名称：集中电源 集中控制型消防应急 标志灯 2、规格：1w 36v 3、安装形式：距 地0.5米处壁挂式安 装 | [5 empty] | 套 |  | 6
本页小计
合 计
总价措施项目清单与计价表
工程名称：鄂尔多斯市中心医院东胜部门诊楼提升改造项 目-门诊楼-电气 | [10 empty] | 标段： | [11 empty] | 第1页 |  |  | 共1页
序号 | 项目编码 |  |  | 项目名称 |  |  |  | 计算基础 |  |  | 费率（%） |  |  | 金额（元） |  |  |  |  | 调整 费率（%） |  |  | 调整后 金额（元） |  |  | 备注
安全文明施工费
1 | 011707001001 |  |  | 文明施工与环境保护费 |  |  |  | 分部分项人 工基价+单价 措施项目人 工基价
2 | 011707008001 |  |  | 临时设施费 |  |  |  | 分部分项人 工基价+单价 措施项目人 工基价
其他措施项目费
3 | 011707005001 |  |  | 雨季施工增加费 |  |  |  | 分部分项人 工基价+单价 措施项目人 工基价
4 | 011707007001 |  |  | 已完工程及设备保护费 |  |  |  | 分部分项人 工基价+单价 措施项目人 工基价
5 | 01B001 |  |  | 工程定位复测费 |  |  |  | 分部分项人 工基价+单价 措施项目人 工基价
6 | 011707004001 |  |  | 二次搬运费 |  |  |  | 分部分项人 工基价+单价 措施项目人 工基价
合 计
【新点2013清单造价内蒙版 V10.3.6】 编制人（造价人员） ： 复核人（造价工程师）：
规费、税金项目计价表
工程名称：鄂尔多斯市中心医院东胜部门诊楼提升改造项 目-门诊楼-电气 | [10 empty] | 标段： | [12 empty] | 第1页 |  | 共1页
序号 |  | 项目名称 |  |  |  | 计算基础 | [10 empty] | 计算基数 |  |  |  |  | 费率 (％) |  | 金额 (元)
1 |  | 规费 |  |  |  | 社会保险费+住房公积金+水利建设基 金+环境保护税 | [10 empty] | 972.1
1.1 |  | 社会保险费 |  |  |  | 养老失业保险+基本医疗保险+工伤保 险+生育保险 | [10 empty] | 762.33
1.1.1 |  | 养老失业保险 |  |  |  | 人工基价+分部分项人工费调整+单价 措施项目人工费调整 | [10 empty] | 5116.29
1.1.2 |  | 基本医疗保险 |  |  |  | 人工基价+分部分项人工费调整+单价 措施项目人工费调整 | [10 empty] | 5116.29
1.1.3 |  | 工伤保险 |  |  |  | 人工基价+分部分项人工费调整+单价 措施项目人工费调整 | [10 empty] | 5116.29
1.1.4 |  | 生育保险 |  |  |  | 人工基价+分部分项人工费调整+单价 措施项目人工费调整 | [10 empty] | 5116.29
1.2 |  | 住房公积金 |  |  |  | 人工基价+分部分项人工费调整+单价 措施项目人工费调整 | [10 empty] | 5116.29
1.3 |  | 水利建设基金 |  |  |  | 人工基价+分部分项人工费调整+单价 措施项目人工费调整 | [10 empty] | 5116.29
1.4 |  | 环境保护税
2 |  | 税金 |  |  |  | 分部分项工程费+措施项目费+其他项目费+规费 | [10 empty] | 15766.07
合 计
【新点2013清单造价内蒙版 V10.3.6】 编制人（造价人员） ： 复核人（造价工程师）：
单位工程人材机汇总表
工程名称：鄂尔多斯市中心医院东胜部门诊楼提升改造项 目-门诊楼-电气 | [10 empty] | 标段： | [11 empty] | 第1页 |  |  | 共3页
序号 |  |  | 材料名 |  | 规格 |  | 单位 |  |  | 数量 |  | 预算价 |  |  |  |  | 预算价合计 |  |  |  | 市场价 |  | 市场价合计
1 |  |  | 综合人工费 |  |  |  | 元 |  |  | 187.74
2 |  |  | 综合工日 |  |  |  | 工日 |  |  | 38.4897
3 |  |  | 镀锌铁丝 |  | φ 1.2~2.2 |  | kg |  |  | 1.4468
4 |  |  | 棉纱 |  |  |  | kg |  |  | 1.0998
5 |  |  | 木螺钉 |  | d2~4×6~6 5 |  | 个 |  |  | 72.8
6 |  |  | 半圆头镀锌螺栓 |  | M2~5×15~ 50 |  | 10个 |  |  | 1.248
7 |  |  | 半圆头镀锌螺栓 |  | m2~5×15~ 50 |  | 10个 |  |  | 3.582
8 |  |  | 塑料胀管 |  | φ6~8 |  | 个 |  |  | 77
9 |  |  | 冲击钻头 |  | φ6~8 |  | 个 |  |  | 0.644
10 |  |  | 钢锯条 |  |  |  | 条 |  |  | 5.6577
11 |  |  | 锡基焊料 |  |  |  | kg |  |  | 0.42199
12 |  |  | 水泥 |  | 32.5 |  | t |  |  | 0.4446
13 |  |  | 砂子 |  | 中粗砂 |  | m3 |  |  | 0.918
14 |  |  | 铅油 (厚漆) |  |  |  | kg |  |  | 0.315
15 |  |  | 汽油综合 |  |  |  | kg |  |  | 2.3658
16 |  |  | 镀锌钢管 |  | DN15 |  | m |  |  | 32.445
17 |  |  | JDG管 |  | 20 |  | m |  |  | 149.4221
18 |  |  | JDG管 |  | 25 |  | m |  |  | 53.8381
19 |  |  | 镀锌锁紧螺母 |  | DN15×1.5 |  | 个 |  |  | 12.9906
20 |  |  | 镀锌钢管接头 |  | 15×2.75 |  | 个 |  |  | 5.0463
21 |  |  | 成套灯具 |  | 集中电源 集中控制 型疏散出 口 标 志灯 1 w 36v |  | 套 |  |  | 1.01
本页小计
单位工程人材机汇总表
工程名称：鄂尔多斯市中心医院东胜部门诊楼提升改造项 目-门诊楼-电气 | [10 empty] | 标段： | [11 empty] | 第2页 |  |  | 共3页
序号 |  |  | 材料名 |  | 规格 |  | 单位 |  |  | 数量 |  | 预算价 |  |  |  |  | 预算价合计 |  |  |  | 市场价 |  | 市场价合计
22 |  |  | 成套灯具 |  | 集中电源 集中控制 型安全出 口 标 志灯 1 w 36v |  | 套 |  |  | 4.04
23 |  |  | 成套灯具 |  | 集中电源 集中控制 型消防应 急 标 志灯 1 w 36v |  | 套 |  |  | 6.06
24 |  |  | 成套灯具 |  | 36W/4000k /LED光源 600*600 |  | 套 |  |  | 16.16
25 |  |  | 成套灯具 |  | 60W/4000k /LED光源 600*1200 |  | 套 |  |  | 8.08
26 |  |  | 照明开关 |  | 单联单控 暗开关 |  | 只 |  |  | 5.1
27 |  |  | 照明开关 |  | 双联单控 暗开关 |  | 只 |  |  | 1.02
28 |  |  | 成套插座 |  | 五孔插座 |  | 套 |  |  | 18.36
29 |  |  | 电气绝缘胶带 |  | 18mm×10m ×0.13mm |  | 卷 |  |  | 3.2097
30 |  |  | 铜芯绝缘电线 |  | BV2.5mm2 |  | m |  |  | 174.489
31 |  |  | 铜芯绝缘电线 |  | BV4mm2 |  | m |  |  | 268.6005
32 |  |  | 铜芯塑料绝缘电线 |  | bv-2.5mm2 |  | m |  |  | 5.238
33 |  |  | 铜芯塑料绝缘电线 |  | BV-2.5mm2 |  | m |  |  | 33.442
34 |  |  | 铜芯塑料绝缘软 电线 |  | BVR-4mm2 |  | m |  |  | 50.3059
35 |  |  | 镀锌电线管塑料 护口 |  | DN15~20 |  | 个 |  |  | 22.5149
36 |  |  | 镀锌电线管塑料 护口 |  | DN25~32 |  | 个 |  |  | 8.1123
37 |  |  | 镀锌钢管塑料护 口 |  | DN15~20 |  | 个 |  |  | 12.9906
38 |  |  | 铜接线端子 |  | 20A |  | 个 |  |  | 35.525
39 |  |  | 塑料接线柱双线 |  |  |  | 个 |  |  | 11.33
本页小计
单位工程人材机汇总表
工程名称：鄂尔多斯市中心医院东胜部门诊楼提升改造项 目-门诊楼-电气 | [10 empty] | 标段： | [11 empty] | 第3页 |  |  | 共3页
序号 |  |  | 材料名 |  | 规格 |  | 单位 |  |  | 数量 |  | 预算价 |  |  |  |  | 预算价合计 |  |  |  | 市场价 |  | 市场价合计
40 |  |  | 镀锌地线夹 |  | 15 |  | 套 |  |  | 20.1789
41 |  |  | 镀锌地线夹 |  | 20 |  | 套 |  |  | 119.6537
42 |  |  | 镀锌地线夹 |  | 25 |  | 套 |  |  | 43.1123
43 |  |  | 其他材料费 |  |  |  | 元 |  |  | 0.162
44 |  |  | 水 |  |  |  | m3 |  |  | 0.27
45 |  |  | 其他材料费 |  |  |  | 元 |  |  | 43.2889
本页小计
合 计
主要材料价格表
工程名称：鄂尔多斯市中心医院东胜部门诊楼提升改造项 目-门诊楼-电气 | [10 empty] | 标段： | [12 empty] | 第1页 |  | 共2页
序号 |  | 编码 |  | 名称 |  |  |  | 规格 |  |  |  | 单位 |  |  |  |  | 数量 |  |  | 价格 (元)
[20 empty] | 单价 |  |  |  | 合价
1 |  | 01030713 |  | 镀锌铁丝 |  |  |  | φ 1.2~2.2 |  |  |  | kg |  |  |  |  | 1.4468
2 |  | 02270121 |  | 棉纱 | [7 empty] | kg |  |  |  |  | 1.0998
3 |  | 03010341 |  | 木螺钉 |  |  |  | d2~4×6~65 |  |  |  | 个 |  |  |  |  | 72.8
4 |  | 03011015 |  | 半圆头镀锌螺栓 |  |  |  | M2~5×15~50 |  |  |  | 10个 |  |  |  |  | 1.248
5 |  | 03011015~1 |  | 半圆头镀锌螺栓 |  |  |  | m2~5×15~50 |  |  |  | 10个 |  |  |  |  | 3.582
6 |  | 03012877 |  | 塑料胀管 |  |  |  | φ6~8 |  |  |  | 个 |  |  |  |  | 77
7 |  | 03131301 |  | 冲击钻头 |  |  |  | φ6~8 |  |  |  | 个 |  |  |  |  | 0.644
8 |  | 03131923 |  | 钢锯条 | [7 empty] | 条 |  |  |  |  | 5.6577
9 |  | 03131987 |  | 锡基焊料 | [7 empty] | kg |  |  |  |  | 0.42199
10 |  | 04010129 |  | 水泥 |  |  |  | 32.5 |  |  |  | t |  |  |  |  | 0.4446
11 |  | 04030143~1 |  | 砂子 |  |  |  | 中粗砂 |  |  |  | m3 |  |  |  |  | 0.918
12 |  | 13010261 |  | 铅油 (厚漆) | [7 empty] | kg |  |  |  |  | 0.315
13 |  | 14030121 |  | 汽油综合 | [7 empty] | kg |  |  |  |  | 2.3658
14 |  | 17030107 |  | 镀锌钢管 |  |  |  | DN15 |  |  |  | m |  |  |  |  | 32.445
15 |  | 17030120 |  | JDG管 |  |  |  | 20 |  |  |  | m |  |  |  |  | 149.4221
16 |  | 17030130 |  | JDG管 |  |  |  | 25 |  |  |  | m |  |  |  |  | 53.8381
17 |  | 18031701 |  | 镀锌锁紧螺母 |  |  |  | DN15×1.5 |  |  |  | 个 |  |  |  |  | 12.9906
18 |  | 18150135 |  | 镀锌钢管接头 |  |  |  | 15×2.75 |  |  |  | 个 |  |  |  |  | 5.0463
19 |  | 25000002~17 |  | 成套灯具 |  |  |  | 集中电源 集中控制型疏 散出口 标 志灯 1w 36 v |  |  |  | 套 |  |  |  |  | 1.01
20 |  | 25000002~18 |  | 成套灯具 |  |  |  | 集中电源 集中控制型安 全出口 标 志灯 1w 36 v |  |  |  | 套 |  |  |  |  | 4.04
21 |  | 25000002~19 |  | 成套灯具 |  |  |  | 集中电源 集中控制型消 防应急 标 志灯 1w 36 v |  |  |  | 套 |  |  |  |  | 6.06
主要材料价格表
工程名称：鄂尔多斯市中心医院东胜部门诊楼提升改造项 目-门诊楼-电气 | [10 empty] | 标段： | [12 empty] | 第2页 |  | 共2页
序号 |  | 编码 |  | 名称 |  |  |  | 规格 |  |  |  | 单位 |  |  |  |  | 数量 |  |  | 价格 (元)
[20 empty] | 单价 |  |  |  | 合价
22 |  | 25000002~24 |  | 成套灯具 |  |  |  | 36W/4000k/LED 光源 600*600 |  |  |  | 套 |  |  |  |  | 16.16
23 |  | 25000002~25 |  | 成套灯具 |  |  |  | 60W/4000k/LED 光源 600*1200 |  |  |  | 套 |  |  |  |  | 8.08
24 |  | 26010102~1 |  | 照明开关 |  |  |  | 单联单控 暗开关 |  |  |  | 只 |  |  |  |  | 5.1
25 |  | 26010102~2 |  | 照明开关 |  |  |  | 双联单控 暗开关 |  |  |  | 只 |  |  |  |  | 1.02
26 |  | 26410001~1 |  | 成套插座 |  |  |  | 五孔插座 |  |  |  | 套 |  |  |  |  | 18.36
27 |  | 27170101 |  | 电气绝缘胶带 |  |  |  | 18mm×10m×0. 13mm |  |  |  | 卷 |  |  |  |  | 3.2097
28 |  | 28030480 |  | 铜芯绝缘电线 |  |  |  | BV2.5mm2 |  |  |  | m |  |  |  |  | 174.489
29 |  | 28030490 |  | 铜芯绝缘电线 |  |  |  | BV4mm2 |  |  |  | m |  |  |  |  | 268.6005
30 |  | 28030637 |  | 铜芯塑料绝缘电线 |  |  |  | bv-2.5mm2 |  |  |  | m |  |  |  |  | 5.238
31 |  | 28030637~1 |  | 铜芯塑料绝缘电线 |  |  |  | BV-2.5mm2 |  |  |  | m |  |  |  |  | 33.442
32 |  | 28030711 |  | 铜芯塑料绝缘软电线 |  |  |  | BVR-4mm2 |  |  |  | m |  |  |  |  | 50.3059
33 |  | 29060335 |  | 镀锌电线管塑料护口 |  |  |  | DN15~20 |  |  |  | 个 |  |  |  |  | 22.5149
34 |  | 29060337 |  | 镀锌电线管塑料护口 |  |  |  | DN25~32 |  |  |  | 个 |  |  |  |  | 8.1123
35 |  | 29060341 |  | 镀锌钢管塑料护口 |  |  |  | DN15~20 |  |  |  | 个 |  |  |  |  | 12.9906
36 |  | 29090211~1 |  | 铜接线端子 |  |  |  | 20A |  |  |  | 个 |  |  |  |  | 35.525
37 |  | 29090407 |  | 塑料接线柱双线 | [7 empty] | 个 |  |  |  |  | 11.33
38 |  | 29170201 |  | 镀锌地线夹 |  |  |  | 15 |  |  |  | 套 |  |  |  |  | 20.1789
39 |  | 29170203 |  | 镀锌地线夹 |  |  |  | 20 |  |  |  | 套 |  |  |  |  | 119.6537
40 |  | 29170205 |  | 镀锌地线夹 |  |  |  | 25 |  |  |  | 套 |  |  |  |  | 43.1123
41 |  | 34110117 |  | 水 | [7 empty] | m3 |  |  |  |  | 0.27
合计
分部分项工程和单价措施项目清单与计价表
工程名称：鄂尔多斯市中心医院东胜部门诊楼提升改造项 | [10 empty] | 标段： | [11 empty] | 第1页 |  |  | 共1页
目-门诊楼-消防
序号 | 项目编码 |  |  | 项目名称 |  |  | 项目特征描述 | [5 empty] | 计量 单位 |  | 工程量 |  |  | 金额（元）
[18 empty] | 综合单价 |  |  |  | 合价 |  | 其中
暂估价
1 | 030411001027 |  |  | 配管 |  |  | 1、名称：配管 2、规格：JDG20 3、配置形式：暗配 | [5 empty] | m |  | 40.66
2 | 030411004016 |  |  | 配线 |  |  | 1、名称：配线 2、型号、规格： WDZN-RYJS-2*1.5 | [5 empty] | m |  | 60.66
3 | 030904001001 |  |  | 点型探测器 |  |  | 1、名称：感烟探测 器 2、安装方式：吸顶 安装 | [5 empty] | 个 |  | 9
4 | 030904007001 |  |  | 消防广播（扬声器） |  |  | 1、名称：火灾警报 扬声器 2、安装方式：吸顶 安装 | [5 empty] | 个 |  | 2
1 | 03B002 |  |  | 脚手架 | [8 empty] | 项 |  | 1
本页小计
合 计
总价措施项目清单与计价表
工程名称：鄂尔多斯市中心医院东胜部门诊楼提升改造项 目-门诊楼-消防 | [10 empty] | 标段： | [11 empty] | 第1页 |  |  | 共1页
序号 | 项目编码 |  |  | 项目名称 |  |  |  | 计算基础 |  |  | 费率（%） |  |  | 金额（元） |  |  |  |  | 调整 费率（%） |  |  | 调整后 金额（元） |  |  | 备注
安全文明施工费
1 | 031302001001 |  |  | 文明施工与环境保护费 |  |  |  | 分部分项人 工基价+单价 措施项目人 工基价
2 | 031302008001 |  |  | 临时设施费 |  |  |  | 分部分项人 工基价+单价 措施项目人 工基价
其他措施项目费
3 | 031302005001 |  |  | 雨季施工增加费 |  |  |  | 分部分项人 工基价+单价 措施项目人 工基价
4 | 031302006001 |  |  | 已完工程及设备保护费 |  |  |  | 分部分项人 工基价+单价 措施项目人 工基价
5 | 03B001 |  |  | 工程定位复测费 |  |  |  | 分部分项人 工基价+单价 措施项目人 工基价
6 | 031302004001 |  |  | 二次搬运费 |  |  |  | 分部分项人 工基价+单价 措施项目人 工基价
合 计
【新点2013清单造价内蒙版 V10.3.6】 编制人（造价人员） ： 复核人（造价工程师）：
规费、税金项目计价表
工程名称：鄂尔多斯市中心医院东胜部门诊楼提升改造项 目-门诊楼-消防 | [10 empty] | 标段： | [12 empty] | 第1页 |  | 共1页
序号 |  | 项目名称 |  |  |  | 计算基础 | [10 empty] | 计算基数 |  |  |  |  | 费率 (％) |  | 金额 (元)
1 |  | 规费 |  |  |  | 社会保险费+住房公积金+水利建设基 金+环境保护税 | [10 empty] | 126.13
1.1 |  | 社会保险费 |  |  |  | 养老失业保险+基本医疗保险+工伤保 险+生育保险 | [10 empty] | 98.91
1.1.1 |  | 养老失业保险 |  |  |  | 人工基价+分部分项人工费调整+单价 措施项目人工费调整 | [10 empty] | 663.82
1.1.2 |  | 基本医疗保险 |  |  |  | 人工基价+分部分项人工费调整+单价 措施项目人工费调整 | [10 empty] | 663.82
1.1.3 |  | 工伤保险 |  |  |  | 人工基价+分部分项人工费调整+单价 措施项目人工费调整 | [10 empty] | 663.82
1.1.4 |  | 生育保险 |  |  |  | 人工基价+分部分项人工费调整+单价 措施项目人工费调整 | [10 empty] | 663.82
1.2 |  | 住房公积金 |  |  |  | 人工基价+分部分项人工费调整+单价 措施项目人工费调整 | [10 empty] | 663.82
1.3 |  | 水利建设基金 |  |  |  | 人工基价+分部分项人工费调整+单价 措施项目人工费调整 | [10 empty] | 663.82
1.4 |  | 环境保护税
2 |  | 税金 |  |  |  | 分部分项工程费+措施项目费+其他项目费+规费 | [10 empty] | 2210.43
合 计
【新点2013清单造价内蒙版 V10.3.6】 编制人（造价人员） ： 复核人（造价工程师）：
单位工程人材机汇总表
工程名称：鄂尔多斯市中心医院东胜部门诊楼提升改造项 目-门诊楼-消防 | [10 empty] | 标段： | [11 empty] | 第1页 |  |  | 共1页
序号 |  |  | 材料名 |  | 规格 |  | 单位 |  |  | 数量 |  | 预算价 |  |  |  |  | 预算价合计 |  |  |  | 市场价 |  | 市场价合计
1 |  |  | 综合工日 |  |  |  | 工日 |  |  | 5.1262
2 |  |  | 镀锌铁丝 |  | φ 1.2~2.2 |  | kg |  |  | 0.24396
3 |  |  | 棉纱 |  |  |  | kg |  |  | 0.12132
4 |  |  | 棉纱头 |  |  |  | kg |  |  | 0.02
5 |  |  | 镀锌螺钉 |  | M2~5×4~5 0 |  | 个 |  |  | 18.36
6 |  |  | 钢锯条 |  |  |  | 条 |  |  | 1.0572
7 |  |  | 锡基焊料 |  |  |  | kg |  |  | 0.06066
8 |  |  | 汽油综合 |  |  |  | kg |  |  | 0.36396
9 |  |  | JDG管 |  | 20 |  | m |  |  | 41.8798
10 |  |  | 塑料异型管 |  | φ5 |  | m |  |  | 0.106
11 |  |  | 点型探测器感温 |  |  |  | 个 |  |  | 9
12 |  |  | 火灾警报 扬声器 |  |  |  | 个 |  |  | 2
13 |  |  | 电气绝缘胶带 |  | 18mm×10m ×0.13mm |  | 卷 |  |  | 0.6066
14 |  |  | 铜芯多股绝缘电线 |  | WDZN- RYJS- 2*1.5 |  | m |  |  | 65.5128
15 |  |  | 铜芯塑料绝缘软 电线 |  | BVR-4mm2 |  | m |  |  | 9.0347
16 |  |  | 阻燃铜芯绞线 |  | $ZR- RVS2×1.5 mm2 |  | m |  |  | 1.683
17 |  |  | 镀锌电线管塑料 护口 |  | DN15~20 |  | 个 |  |  | 6.3104
18 |  |  | 镀锌地线夹 |  | 20 |  | 套 |  |  | 33.5364
19 |  |  | 铜接线卡 |  | 1.0-2.5 |  | 个 |  |  | 22.33
20 |  |  | 电 |  |  |  | kw ·h |  |  | 0.36
21 |  |  | 其他材料费 |  |  |  | 元 |  |  | 4.9083
22 |  |  | 手持式万用表 |  |  |  | 台班 |  |  | 0.11
23 |  |  | 火灾探测器试验 器 |  |  |  | 台班 |  |  | 0.27
本页小计
合 计
主要材料价格表
工程名称：鄂尔多斯市中心医院东胜部门诊楼提升改造项 目-门诊楼-消防 | [10 empty] | 标段： | [12 empty] | 第1页 |  | 共1页
序号 |  | 编码 |  | 名称 |  |  |  | 规格 |  |  |  | 单位 |  |  |  |  | 数量 |  |  | 价格 (元)
[20 empty] | 单价 |  |  |  | 合价
1 |  | 01030713 |  | 镀锌铁丝 |  |  |  | φ 1.2~2.2 |  |  |  | kg |  |  |  |  | 0.24396
2 |  | 02270121 |  | 棉纱 | [7 empty] | kg |  |  |  |  | 0.12132
3 |  | 02270123 |  | 棉纱头 | [7 empty] | kg |  |  |  |  | 0.02
4 |  | 03010206 |  | 镀锌螺钉 |  |  |  | M2~5×4~50 |  |  |  | 个 |  |  |  |  | 18.36
5 |  | 03131923 |  | 钢锯条 | [7 empty] | 条 |  |  |  |  | 1.0572
6 |  | 03131987 |  | 锡基焊料 | [7 empty] | kg |  |  |  |  | 0.06066
7 |  | 14030121 |  | 汽油综合 | [7 empty] | kg |  |  |  |  | 0.36396
8 |  | 17030120 |  | JDG管 |  |  |  | 20 |  |  |  | m |  |  |  |  | 41.8798
9 |  | 17090136 |  | 塑料异型管 |  |  |  | φ5 |  |  |  | m |  |  |  |  | 0.106
10 |  | 23370060 |  | 点型探测器感温 | [7 empty] | 个 |  |  |  |  | 9
11 |  | 23400004~1 |  | 火灾警报 扬声器 | [7 empty] | 个 |  |  |  |  | 2
12 |  | 27170101 |  | 电气绝缘胶带 |  |  |  | 18mm×10m×0. 13mm |  |  |  | 卷 |  |  |  |  | 0.6066
13 |  | 28030302~5 |  | 铜芯多股绝缘电线 |  |  |  | WDZN-RYJS- 2*1.5 |  |  |  | m |  |  |  |  | 65.5128
14 |  | 28030711 |  | 铜芯塑料绝缘软电线 |  |  |  | BVR-4mm2 |  |  |  | m |  |  |  |  | 9.0347
15 |  | 28031306 |  | 阻燃铜芯绞线 |  |  |  | $ZR- RVS2×1.5mm2 |  |  |  | m |  |  |  |  | 1.683
16 |  | 29060335 |  | 镀锌电线管塑料护口 |  |  |  | DN15~20 |  |  |  | 个 |  |  |  |  | 6.3104
17 |  | 29170203 |  | 镀锌地线夹 |  |  |  | 20 |  |  |  | 套 |  |  |  |  | 33.5364
18 |  | 29250179 |  | 铜接线卡 |  |  |  | 1.0-2.5 |  |  |  | 个 |  |  |  |  | 22.33
19 |  | 34110103 |  | 电 | [7 empty] | kw ·h |  |  |  |  | 0.36
合计
分部分项工程和单价措施项目清单与计价表
工程名称：鄂尔多斯市中心医院东胜部门诊楼提升改造项 | [10 empty] | 标段： | [11 empty] | 第1页 |  |  | 共1页
目-门诊楼-弱电
序号 | 项目编码 |  |  | 项目名称 |  |  | 项目特征描述 | [5 empty] | 计量 单位 |  | 工程量 |  |  | 金额（元）
[18 empty] | 综合单价 |  |  |  | 合价 |  | 其中
暂估价
1 | 030413002005 |  |  | 凿（压）槽 |  |  | 1、名称：墙体开凿 2、规格：管 径≤20mm 3、填充 (恢复)方 式：嵌墙敷设时配合 土建开槽，凹槽深度 及宽度依据实际情况 确定，凹槽平面必须 平整，不得有尖角等 突出物，安装后墙槽 用水泥砂浆填补密实 | [5 empty] | m |  | 34
2 | 030502012001 |  |  | 信息插座 |  |  | 1、名称：信息插座 2、安装方式：底边 距地0.3m | [5 empty] | 个 (块) |  | 8
3 | 030502005001 |  |  | 双绞线缆 |  |  | 1、名称：六类网线 UTP线缆 2、规格：UTP6 3、敷设方式：管内/ 桥架内综合考虑 | [5 empty] | m |  | 68
4 | 030411001022 |  |  | 配管 |  |  | 1、名称：配管 2、规格：JDG20 3、配置形式：暗配 | [5 empty] | m |  | 34
1 | 03B002 |  |  | 脚手架 | [8 empty] | 项 |  | 1
本页小计
合 计
总价措施项目清单与计价表
工程名称：鄂尔多斯市中心医院东胜部门诊楼提升改造项 目-门诊楼-弱电 | [10 empty] | 标段： | [11 empty] | 第1页 |  |  | 共1页
序号 | 项目编码 |  |  | 项目名称 |  |  |  | 计算基础 |  |  | 费率（%） |  |  | 金额（元） |  |  |  |  | 调整 费率（%） |  |  | 调整后 金额（元） |  |  | 备注
安全文明施工费
1 | 031302001001 |  |  | 文明施工与环境保护费 |  |  |  | 分部分项人 工基价+单价 措施项目人 工基价
2 | 031302008001 |  |  | 临时设施费 |  |  |  | 分部分项人 工基价+单价 措施项目人 工基价
其他措施项目费
3 | 031302005001 |  |  | 雨季施工增加费 |  |  |  | 分部分项人 工基价+单价 措施项目人 工基价
4 | 031302006001 |  |  | 已完工程及设备保护费 |  |  |  | 分部分项人 工基价+单价 措施项目人 工基价
5 | 03B001 |  |  | 工程定位复测费 |  |  |  | 分部分项人 工基价+单价 措施项目人 工基价
6 | 031302004001 |  |  | 二次搬运费 |  |  |  | 分部分项人 工基价+单价 措施项目人 工基价
合 计
【新点2013清单造价内蒙版 V10.3.6】 编制人（造价人员） ： 复核人（造价工程师）：
规费、税金项目计价表
工程名称：鄂尔多斯市中心医院东胜部门诊楼提升改造项 目-门诊楼-弱电 | [10 empty] | 标段： | [12 empty] | 第1页 |  | 共1页
序号 |  | 项目名称 |  |  |  | 计算基础 | [10 empty] | 计算基数 |  |  |  |  | 费率 (％) |  | 金额 (元)
1 |  | 规费 |  |  |  | 社会保险费+住房公积金+水利建设基 金+环境保护税 | [10 empty] | 103.85
1.1 |  | 社会保险费 |  |  |  | 养老失业保险+基本医疗保险+工伤保 险+生育保险 | [10 empty] | 81.44
1.1.1 |  | 养老失业保险 |  |  |  | 人工基价+分部分项人工费调整+单价 措施项目人工费调整 | [10 empty] | 546.54
1.1.2 |  | 基本医疗保险 |  |  |  | 人工基价+分部分项人工费调整+单价 措施项目人工费调整 | [10 empty] | 546.54
1.1.3 |  | 工伤保险 |  |  |  | 人工基价+分部分项人工费调整+单价 措施项目人工费调整 | [10 empty] | 546.54
1.1.4 |  | 生育保险 |  |  |  | 人工基价+分部分项人工费调整+单价 措施项目人工费调整 | [10 empty] | 546.54
1.2 |  | 住房公积金 |  |  |  | 人工基价+分部分项人工费调整+单价 措施项目人工费调整 | [10 empty] | 546.54
1.3 |  | 水利建设基金 |  |  |  | 人工基价+分部分项人工费调整+单价 措施项目人工费调整 | [10 empty] | 546.54
1.4 |  | 环境保护税
2 |  | 税金 |  |  |  | 分部分项工程费+措施项目费+其他项目费+规费 | [10 empty] | 1475.09
合 计
【新点2013清单造价内蒙版 V10.3.6】 编制人（造价人员） ： 复核人（造价工程师）：
单位工程人材机汇总表
工程名称：鄂尔多斯市中心医院东胜部门诊楼提升改造项 目-门诊楼-弱电 | [10 empty] | 标段： | [11 empty] | 第1页 |  |  | 共1页
序号 |  |  | 材料名 |  | 规格 |  | 单位 |  |  | 数量 |  | 预算价 |  |  |  |  | 预算价合计 |  |  |  | 市场价 |  | 市场价合计
1 |  |  | 综合工日 |  |  |  | 工日 |  |  | 4.237
2 |  |  | 镀锌铁丝 |  | φ 1.2~2.2 |  | kg |  |  | 0.204
3 |  |  | 钢锯条 |  |  |  | 条 |  |  | 0.884
4 |  |  | 水泥 |  | 32.5 |  | t |  |  | 0.025194
5 |  |  | 砂子 |  | 中粗砂 |  | m3 |  |  | 0.05202
6 |  |  | JDG管 |  | 20 |  | m |  |  | 35.02
7 |  |  | 信息插座 |  |  |  | 个 |  |  | 8.08
8 |  |  | 铜芯塑料绝缘软 电线 |  | BVR-4mm2 |  | m |  |  | 7.5548
9 |  |  | 六类网线 UTP线缆 UTP6 |  |  |  | m |  |  | 71.4
10 |  |  | 镀锌电线管塑料 护口 |  | DN15~20 |  | 个 |  |  | 5.2768
11 |  |  | 镀锌地线夹 |  | 20 |  | 套 |  |  | 28.0432
12 |  |  | 水 |  |  |  | m3 |  |  | 0.0153
13 |  |  | 其他材料费 |  |  |  | 元 |  |  | 7.9002
14 |  |  | 工业用真有效值 万用表 |  |  |  | 台班 |  |  | 0.068
15 |  |  | 对讲机 (一对) |  |  |  | 台班 |  |  | 0.34
本页小计
合 计
主要材料价格表
工程名称：鄂尔多斯市中心医院东胜部门诊楼提升改造项 目-门诊楼-弱电 | [10 empty] | 标段： | [12 empty] | 第1页 |  | 共1页
序号 |  | 编码 |  | 名称 |  |  |  | 规格 |  |  |  | 单位 |  |  |  |  | 数量 |  |  | 价格 (元)
[20 empty] | 单价 |  |  |  | 合价
1 |  | 01030713 |  | 镀锌铁丝 |  |  |  | φ 1.2~2.2 |  |  |  | kg |  |  |  |  | 0.204
2 |  | 03131923 |  | 钢锯条 | [7 empty] | 条 |  |  |  |  | 0.884
3 |  | 04010129 |  | 水泥 |  |  |  | 32.5 |  |  |  | t |  |  |  |  | 0.025194
4 |  | 04030143~1 |  | 砂子 |  |  |  | 中粗砂 |  |  |  | m3 |  |  |  |  | 0.05202
5 |  | 17030120 |  | JDG管 |  |  |  | 20 |  |  |  | m |  |  |  |  | 35.02
6 |  | 26410167~1 |  | 信息插座 | [7 empty] | 个 |  |  |  |  | 8.08
7 |  | 28030711 |  | 铜芯塑料绝缘软电线 |  |  |  | BVR-4mm2 |  |  |  | m |  |  |  |  | 7.5548
8 |  | 28031438~1 |  | 六类网线 UTP线 缆 UTP6 | [7 empty] | m |  |  |  |  | 71.4
9 |  | 29060335 |  | 镀锌电线管塑料护口 |  |  |  | DN15~20 |  |  |  | 个 |  |  |  |  | 5.2768
10 |  | 29170203 |  | 镀锌地线夹 |  |  |  | 20 |  |  |  | 套 |  |  |  |  | 28.0432
11 |  | 34110117 |  | 水 | [7 empty] | m3 |  |  |  |  | 0.0153
合计